## Content
Каталог наборів для in vitro діагностики та досліджень 2026
IBL International, частина Tecan Group
1. Автоімунітет | 3. Ендокрінологія | 5. Інфекційні захворювання
Антифосфоліпідний синдром | Кістковий і мінеральний обмін | Бактеріологія
Целіакія | Гінекологія, андрологія, ЕКО | Паразитологія
Міастенія Гравіс | Гіпертонія | Вірусологія
Ревматоідні захворювання | Метаболічний синдром | 6. Нейродегенерація та трансмітери
Тироїдит | Неонатальний скринінг | Катехоламіни, медіатори
Васкуліти, нефрити | Нейропептиди, гіпофіз, гормони росту | Неврологія
Різне | Функція щитовидної залози
2. Комплементарна медицина | Пухлинний маркер
Катехоламіни, медіатори | 4. Імунологія | Набори тільки для досліджень (RUO)
Слинна діагностика | Цитокіни | Реагенти
Імунологія
www.ivset.ua |  | Тел. 044 254 22 52
Версія 1.0 |  | Тел. 044 223 83 18
info@ivset.ua |  | Моб. 050 381 39 70

## IVD CE
Набори для in vitro діагностики / IVD Kits Всі набори мають регуляційний статус CE, ПДВ - 7%
Автоімунітет / Autoimmunity
Антифосфоліпідний синдром/Anti-Phospholipid Syndrome
Назва набору англійською | Назва набору українською | Каталож. № | Визна- чень | Інкубаційні умови | Стандартний діапазон | Об'єм зразка | Зразок | Ізотоп/ Субстрат | Регуляційний статус
beta2-Glycoprotein I IgG ELISA | ß2-глікопротеїн 1, антитіла IgG ІФА | RE75051 | 96 | 3 x 30хв | 0 - 100 Од/мл, порогове 12 Од/мл | 5 мкл | Сироватка, Плазма | ТМБ 450 нм | CE IVDD
beta2-Glycoprotein I IgM ELISA | ß2-глікопротеїн 1, антитіла IgM ІФА | RE75061 | 96 | 3 x 30хв | 0 - 100 Од/мл, порогове 12 Од/мл | 5 мкл | Сироватка, Плазма | ТМБ 450 нм | CE IVDD
Cardiolipin IgG ELISA | Кардіоліпін, антитіла IgG ІФА | RE75011 | 96 | 3 x 30хв | 0 - 100 GPL Од/мл, порогове 12 GPL Од/мл | 5 мкл | Сироватка, Плазма | ТМБ 450 нм | CE IVDD
Cardiolipin IgM ELISA | Кардіоліпін, антитіла IgM ІФА | RE75021 | 96 | 3 x 30хв | 0 - 100 MPL Од/мл, порогове 6 MPL Од/мл | 5 мкл | Сироватка, Плазма | ТМБ 450 нм | CE IVDD
Phospholipid IgG/IgM Screen ELISA | Антитіла IgG/IgM до фосфоліпідів, скринінг ІФА | RE70411 | 96 | 3 x 30хв | 0 - 300 Од/мл, порогове 15 Од/мл | 10 мкл | Сироватка | ТМБ 450 нм | CE IVDD
Целіакія/Celiac Disease
Назва набору англійською | Назва набору українською | Каталож. № | Визна- чень | Інкубаційні умови | Стандартний діапазон | Об'єм зразка | Зразок | Ізотоп/ Субстрат | Регуляційний статус
Modified Gliadin Peptide IgA ELISA | Модифікований пептид гліадину, антитіла IgА ІФА | RE75741 | 96 | 3 x 30хв | 0 - 100 Од/мл, порогове 8 Од/мл | 5 мкл | Сироватка, Плазма | ТМБ 450 нм | CE IVDD
Modified Gliadin Peptide IgG ELISA | Модифікований пептид гліадину, антитіла IgG ІФА | RE75751 | 96 | 3 x 30хв | 0 - 100 Од/мл, порогове 8 Од/мл | 5 мкл | Сироватка, Плазма | ТМБ 450 нм | CE IVDD
Transglutaminase IgA ELISA | Трансглутаміназа , антитіла IgА ІФА | 30132295 | 96 | 3 x 30хв | 0 - 100 Од/мл порогове 3 Од/мл | 10 мкл | Сироватка, Плазма | ТМБ 450 нм | CE IVDD
Transglutaminase IgG ELISA | Трансглутаміназа, антитіла IgG ІФА | 30132293 | 96 | 3 x 30хв | 0 - 100 Од/мл порогове 3 Од/мл | 10 мкл | Сироватка, Плазма | ТМБ 450 нм | CE IVDD
Міастенія Гравіс/Myasthenia Gravis
Назва набору англійською | Назва набору українською | Каталож. № | Визна- чень | Інкубаційні умови | Стандартний діапазон | Об'єм зразка | Зразок | Ізотоп/ Субстрат | Регуляційний статус
MuSK-Ab ELISA | Антитіла до м'язевої специфічної тирозинкінази (MuSK) ІФА | RE51021 | 96 | 3 x 1г, 1 x 30хв | 0 - 12 Од/мл | 10 мкл | Сироватка | ПНФФ 405 нм | CE IVDR
Ревматоідні захворювання/Rheumatic Diseases
Назва набору англійською | Назва набору українською | Каталож. № | Визна- чень | Інкубаційні умови | Стандартний діапазон | Об'єм зразка | Зразок | Ізотоп/ Субстрат | Регуляційний статус
ANA Profile 8 ELISA | 8 антинуклеарних антитіл (ANA), профіль ІФА | RE75401 | 96 | 3 x 30хв | пороговий контроль | 5 мкл | Сироватка, Плазма | ТМБ 450 нм | CE IVDD
ANA Screen 8 ELISA | 8 антинуклеарних антитіл (ANA), скринінг ІФА | RE75421 | 96 | 3 x 30хв | пороговий контроль | 5 мкл | Сироватка, Плазма | ТМБ 450 нм | CE IVDD
dsDNA –Ab ELISA | Антитіла до дволанцюгової ДНК ІФА | RE75201 | 96 | 3 x 30хв | 0 - 250 мОд/мл, порогове 40 мОд/мл | 5 мкл | Сироватка, Плазма | ТМБ 450 нм | CE IVDD
ENA Screen 6 ELISA | Антитіла до 6 клітинних та нуклеарних антигенів (ENA), скринінг ІФА | RE75411 | 96 | 3 x 30хв | пороговий контроль | 5 мкл | Сироватка, Плазма | ТМБ 450 нм | CE IVDD
Proteinase 3-IgG (C-ANCA) capture ELISA | Протеїназа 3, антитіла IgG (C-ANCA),«захват антитіл» ІФА | 30112111 | 96 | 3 x 30хв | 1 - 100 мОд/мл | 10 мкл | Сироватка | ТМБ 450 нм | CE IVDD
Rheumatoid Factor IgA/IgG/IgM ELISA | Ревматоїдний фактор, антитіла IgA/IgG/IgM ІФА | RE70341 | 96 | 3 x 30хв | 0 - 300 Од/мл, порогове 15 Од/мл | 10 мкл | Сироватка | ТМБ 450 нм | CE IVDD
Scl-70-Ab ELISA | Антитіла до Scl-70 ІФА | RE75251 | 96 | 3 x 30хв | 0 - 60 Од/мл, порогове 4 Од/мл | 5 мкл | Сироватка, Плазма | ТМБ 450 нм | CE IVDD
Sm-Ab ELISA | Антитіла до антигену Сміта (Sm) ІФА | RE75221 | 96 | 3 x 30хв | 0 - 40 Од/мл, порогове 4 Од/мл | 5 мкл | Сироватка, Плазма | ТМБ 450 нм | CE IVDD
SS-A/Ro-Ab ELISA | Антитіла до SS-A/Ro ІФА | RE75231 | 96 | 3 x 30хв | 0 - 70 Од/мл, порогове 4 Од/мл | 5 мкл | Сироватка, Плазма | ТМБ 450 нм | CE IVDD
SS-B/La-Ab ELISA | Антитіла до SS-B/La ІФА | RE75241 | 96 | 3 x 30хв | 0 - 60 Од/мл, порогове 4 Од/мл | 5 мкл | Сироватка, Плазма | ТМБ 450 нм | CE IVDD
U1-RNP-Ab ELISA | Антитіла до рибонуклепротеїну ІФА | RE75211 | 96 | 3 x 30хв | 0 - 60 Од/мл, порогове 4 Од/мл | 5 мкл | Сироватка, Плазма | ТМБ 450 нм | CE IVDD
Jo-1-Ab | Антитіла до Jo-1 | RE75271 | 96 | 3х30 хв | 0 - 100 од/мл, порогове 4 од/мл | 10 мкл | сироватка, плазма | ТМБ 450 нм | CE IVDD
Тироїдит/Thyroid
Назва набору англійською | Назва набору українською | Каталож. № | Визна- чень | Інкубаційні умови | Стандартний діапазон | Об'єм зразка | Зразок | Ізотоп/ Субстрат | Регуляційний статус
Reverse T3 (rT3) ELISA | Зворотній трийодтиронін (зT3 ) ІФА | 30123153 | 96 | 1 x 1г, 1 x 30хв, 1 x 15хв | 0,02 - 2 пг/мл | 25 мкл | Сироватка, Плазма | ТМБ 450 нм | CE IVDD
Thyroglobulin-Ab ELISA | Антитіла до тиреоглобуліну ІФА | RE75501 | 96 | 3 x 30хв | 0 - 3000 мОд/мл, порогове 100 мОд/мл | 5 мкл | Сироватка, Плазма | ТМБ 450 нм | CE IVDD
Thyroid Peroxidase-Ab ELISA | Антитіла до тиреоїдної пероксидази ІФА | RE75511 | 96 | 3 x 30хв | 0 - 3000 мОд/мл, порогове 100 мОд/мл | 5 мкл | Сироватка, Плазма | ТМБ 450 нм | CE IVDD
Васкуліти, нефрити / Vasculitis/Nephritis
Назва набору англійською | Назва набору українською | Каталож. № | Визна- чень | Інкубаційні умови | Стандартний діапазон | Об'єм зразка | Зразок | Ізотоп/ Субстрат | Регуляційний статус
CIC-C1q ELISA | C1q-компонент комплементу в циркулюючих імунних комплексах ІФА | DM59211 | 96 | 2 x 30хв, 1 x 15хв | 0 - 64 мкг екв/мл | 10 мкл | Сироватка, Плазма | ТМБ 450 нм | CE IVDD
Myeloperoxidase Ab ELISA | Антитіла до мієлопероксидази ІФА | RE75601 | 96 | 3 x 30хв | 0 - 100 Од/мл, порогове 11 Од/мл | 5 мкл | Сироватка, Плазма | ТМБ 450 нм | CE IVDD
Різне / Miscellaneous
Назва набору англійською | Назва набору українською | Каталож. № | Визна- чень | Інкубаційні умови | Стандартний діапазон | Об'єм зразка | Зразок | Ізотоп/ Субстрат | Регуляційний статус
Intrinsic Factor-Ab ELISA | Внутрішній фактор, антитіла ІФА | RE70881 | 96 | 3 x 30хв | 0 - 300 Од/мл, порогове 15 Од/мл | 10 мкл | Сироватка | ТМБ 450 нм | CE IVDD
LKM-1-Ab ELISA | Антитіла до мікросом печінки та нирок ІФА | RE70911 | 96 | 3 x 30хв | 0 - 300 Од/мл, порогове 15 Од/мл | 10 мкл | Сироватка | ТМБ 450 нм | CE IVDD
Parietalcell-Ab ELISA | Парієтальні клітини, антитіла ІФА | RE70891 | 96 | 3 x 30хв | 0 - 300 Од/мл, порогове 15 Од/мл | 10 мкл | Сироватка | ТМБ 450 нм | CE IVDD
Spermatozoa-Ab ELISA | Антиспермальні антитіла ІФА | RE52029 | 96 | 2 x 1г, 1 x 10хв | 0 - 500 мОд/0,1мл, порогове 150 мОд/0,1 мл | 10 мкл | Сироватка | ТМБ 450 нм | CE IVDD
SLA-Ab (Soluble Liver Antigen-Ab) ELISA | Розчинний печінковий антиген-Aт ІФА | RE70791 | 96 | 3 x 30 хв, 1 x 5 хв | 0 - 300 Од/мл; порогове 15 Од/мл | 10 мкл | сироватка | TMB 450 нм | CE IVDD
Mitochondrial (AMA)-M2-Ab ELISA | Антимітохондріальні антитіла (антитіла до антигену M2 мітохондрій) ІФА | RE70931 | 96 | 3х30 хв | 0 - 300 Од/мл, порогове 15 Од/мл | 10 мкл | сироватка | TMB 450 нм | CE IVDD
Комплементарна медицина / Complementary Medicine
Катехоламіни, медіатори/Catecholamines, Neurotransmitters
Назва набору англійською | Назва набору українською | Каталож. № | Визна- чень | Інкубаційні умови | Стандартний діапазон | Об'єм зразка | Зразок | Ізотоп/ Субстрат | Регуляційний статус
TriCat Urine ELISA | ТріКат TM, сеча ІФА | 30143814 | 3 x 96 | 1 x 2г, 1 x 1г, 1 x 25хв | АД: 3,5 - 70 пг/мл; НАД: 12,6 - 375 пг/мл; ДО: 41,8 - 500 пг/мл | 25 мкл | Сеча | ТМБ 450 нм | CE IVDD
Dopamine ELISA | Дофамін ІФА | RE59161 | 96 | 1 x 2г, 1 x 1г, 1 x 40 хв | 60 - 11470 нг/мл | 500 мкл / 20 мкл | плазма/сеча | ПНФФ 405 нм | CE IVDD
Слинна діагностика/Salivary Diagnostics
Назва набору англійською | Назва набору українською | Каталож. № | Визна- чень | Інкубаційні умови | Стандартний діапазон | Об'єм зразка | Зразок | Ізотоп/ Субстрат | Регуляційний статус
17β-Estradiol Saliva Luminescence Immunoassay | 17β-естрадіол, слина ІХЛА | RE62141 | 96 | 1 x 4г, 1 x 10хв | 0,9 - 64 пг/мл | 50 мкл | Слина | На основі акридинію | CE IVDR
17β-Estradiol Saliva Luminescence Immunoassay | 17β-Естрадіол, слина ІХЛА | RE62149 | 960 | 1 x 4г, 1 x 10хв | 0,9 - 64 пг/мл | 50 мкл | Слина | На основі акридинію | CE IVDR
17β-Estradiol Saliva ELISA | 17β-Естрадіол, слина ІФА | 30121045 | 96 | 2 x 1г, 1 x 30хв | 2 - 64 пг/мл | 50 мкл | Слина | ТМБ 450 нм | CE IVDR
17-OH-Progesterone saliva ELISA | 17-ОН-Прогестерон, слина ІФА | RE52271 | 96 | 1 x 1г, 1 x 15хв | 0,005 - 5 пг/мл | 25 мкл | Слина | ТМБ 450 нм | CE IVDR
alpha Amylase Saliva Enzymatic Assay ELISA | Альфа-амілаза слини, ІФА | RE80111 | 96 | 3 x 5хв | 0 - 400 Од/мл | 10 мкл | Слина | CNPG3 | CE IVDR
Cortisol Saliva ELISA | Кортизол, слина ІФА | RE52611 | 96 | 1 x 2г, 1 x 30хв | 0,15 - 30 пг/мл | 50 мкл | Слина | ТМБ 450 нм | CE IVDR
Cortisol Saliva Luminescence Immunoassay | Кортизол, слина ІХЛА | 30221150 | 96 | 1 x 3 г; 1 x 10 хв | 0.015 - 3.20 мкг/дл | 20 мкл | слина | люмінол | CE IVDR
Cortisol Saliva Luminescence Immunoassay | Кортизол, слина ІХЛА | 30221151 | 960 | 1 x 3 г; 1 x 10 хв | 0.015 - 3.20 мкг/дл | 20 мкл | слина | люмінол | CE IVDR
DHEA Saliva ELISA | ДГЕА, слина ІФА | RE52651 | 96 | 1 x 2г, 1 x 30хв | 20 - 2160 пг/мл | 50 мкл | Слина | ТМБ 450 нм | CE IVDR
DHEA-S Saliva ELISA | ДГЕА-С, слина ІФА | RE52661 | 96 | 2 x 15хв | 0,2 - 12 пг/мл | 50 мкл | Слина | ТМБ 450 нм | CE IVDR
Estriol High Sensitive Saliva ELISA | Естріол слини, високочутливий ІФА | 30121046 | 96 | 1 x 2г, 1 x 30хв | 2 - 288 пг/мл | 100 мкл | Слина | ТМБ 450 нм | CE IVDR
Estrone saliva ELISA | Естрон, слина ІФА | RE52681 | 96 | 1 x 1г, 1 x 15хв | 10 - 300 пг/мл | 100 мкл | Слина | ТМБ 450 нм | CE IVDR
IgA Saliva ELISA | Секреторний IgA, слина ІФА | DM59171 | 96 | 1 x 1г, 1 x 15хв | 6,9 - 400 мкг/мл | 25 мкл | Слина | ТМБ 450 нм | CE IVDR
Melatonin direct saliva ELISA | Мелатонін прямий, слина ІФА | RE54041 | 96 | 1 x 18г, 1 x 2г, 1 x 1г, 1 x 15хв | 0,5 - 50 пг/мл | 100 мкл | Слина | ТМБ 450 нм | CE IVDR
Progesterone saliva ELISA | Прогестерон, слина ІФА | RE52281 | 96 | 1 x 1г, 1 x 30хв | 25 - 5000 пг/мл | 50 мкл | Слина | ТМБ 450 нм | CE IVDR
Progesterone luminescence Immunoassay | Прогестерон ІХЛА | RE62021 | 96 | 1 x 4г, 1 x 10хв | 10 - 1000 пг/мл | 20 мкл | Слина | На основі акридинію | CE IVDR
SaliCap Set | SaliCap, набір для забору зразків слини | RE69981 | 100 | [5 empty] | CE IVDR
SaliCap Set | SaliCap, набір для забору зразків слини | RE69985 | 500 | [5 empty] | CE IVDR
Testosterone saliva ELISA | Тестостерон, слина ІФА | RE52631 | 96 | 1 x 2г, 1 x 30хв | 10 - 900 пг/мл | 50 мкл | Слина | ТМБ 450 нм | CE IVDR
Testosterone Saliva Luminescence Immunoassay | Тестостерон, слина ІХЛА | 30191569 | 960 | 1 x 4г, 1 x 10хв | 6.4 - 760 пг/мл | 50 мкл | слина без екстракції | На основі акридіуму | CE IVDR
Testosterone luminescence Immunoassay | Тестостерон ІХЛА | 30191568 | 96 | 1 x 4г, 1 x 10хв | 6.4 - 760 пг/мл | 50 мкл | слина без екстракції | На основі акридіуму | CE IVDR
Wash Buffer (40x concentrated) | Промивний буфер (40x концентрований) | RE99527 |  |  |  | 30 мл |  |  | CE IVDR
Ендокрінологія / Endocrinology
Кістковий і мінеральний обмін/Bone and Mineral Metabolism
Назва набору англійською | Назва набору українською | Каталож. № | Визна- чень | Інкубаційні умови | Стандартний діапазон | Об'єм зразка | Зразок | Ізотоп/ Субстрат | Регуляційний статус
25-ОН-Vitamin D ELISA | 25-гідрокси-вітамін D ІФА | RE53041 | 96 | 1 x 1.5г, 1 x 30хв, 1 x 15хв | 0 - 130 пг/мл | 25 мкл | Сироватка | ТМБ 450 нм | CE IVDR
Calcitonin ELISA | Кальцитонін ІФА | NM59011 | 96 | 1 x 4г, 1 x 30хв | 10-1000 пг/мл | 100 мкл | Сироватка | ТМБ 450 нм | CE IVDD
Osteocalcin (1-43/49) specific ELISA | Остеокальцин (1-43/49) специфічний ІФА | RE53141 | 96 | 1 x 1г, 1 x 20хв | 4 - 64 пг/мл | 25 мкл | Сироватка, Плазма | ТМБ 450 нм | CE IVDD
Гінекологія, андрологія, ЕКО/ Gynecology/Andrology/IVF
Назва набору англійською | Назва набору українською | Каталож. № | Визна- чень | Інкубаційні умови | Стандартний діапазон | Об'єм зразка | Зразок | Ізотоп/ Субстрат | Регуляційний статус
17beta-Estradiol ELISA | 17бета-естрадіол ІФА | RE52041 | 96 | 1 x 1.5г, 1 x 30хв | 25 - 2000 пг/мл | 25 мкл | Сироватка, Плазма | ТМБ 450 нм | CE IVDD
17-OH-Progesterone ELISA | 17-ОН-Прогестерон ІФА | RE52071 | 96 | 1 x 1г, 1 x 30хв | 0,15 - 20 пг/мл | 25 мкл | Сироватка, Плазма | ТМБ 450 нм | CE IVDD
17-OH-Progesterone saliva ELISA | 17-ОН-Прогестерон, слина ІФА | RE52271 | 96 | 1 x 1г, 1 x 15хв | 0,005 - 5 пг/мл | 25 мкл | Слина | ТМБ 450 нм | CE IVDD
5a-Dihydrotestosterone (DHT) ELISA | 5-альфа-Дигідротестостерон (ДГТ) ІФА | DB52021 | 96 | 1 x 1г, 1 x 10хв | 25 - 2500 пг/мл | 50 мкл | Сироватка | ТМБ 450 нм | CE IVDD
Anti-Müllerian Hormone (AMH) ELISA | Антимюллерів гормон (АМГ) ІФА | 30150318 | 96 | 1 x 4г, 1 x 2хв | 0,11 пг/мл - 20 пг/мл | 50 мкл | Сироватка, Плазма | ТМБ 450 нм | CE IVDD
Androstane-diol Glucuronide (3a-Diol-G) ELISA | Андростендіола глюкуронід (3-альфа-діол глюкуронід) ІФА | DB52171 | 96 | 1 x 30хв, 1 x 10хв | 0,25 - 50 пг/мл | 50 мкл | Сироватка | ТМБ 450 нм | CE IVDD
Androstenedione ELISA | Андростендіон ІФА | DB52161 | 96 | 1 x 1г, 1 x 15хв | 0,1 - 10 пг/мл | 25 мкл | Сироватка | ТМБ 450 нм | CE IVDD
Corticosterone (Human, Rat, Mouse) ELISA | Кортикостерон (людина, пацюк, миш) ІФА | RE52211 | 96 | 1 x 1г, 1 x 15хв | 5 - 240 нмоль/л | 20 мкл | Сироватка, Плазма | ТМБ 450 нм | CE IVDD
Cortisol urine ELISA | Кортизол, сеча ІФА | RE52241 | 96 | 1 x 1г, 1 x 15хв | 10 - 500 пг/мл | 10 мкл | Сеча | ТМБ 450 нм | CE IVDD
Cortisol ELISA | Кортизол ІФА | RE52061 | 96 | 1 x 1г, 1 x 15хв | 20 - 800 пг/мл | 20 мкл | Сироватка, Плазма | ТМБ 450 нм | CE IVDD
DHEA ELISA | ДГЕА ІФА | RE52221 | 96 | 1 x 1г, 1 x 30хв | 0,37 - 30 пг/мл | 20 мкл | Сироватка | ТМБ 450 нм | CE IVDD
DHEA Saliva ELISA | ДГЕА, слина ІФА | RE52651 | 96 | 1 x 2г, 1 x 30хв | 20 - 2160 пг/мл | 50 мкл | Слина | ТМБ 450 нм | CE IVDD
DHEA Luminescence Immunoassay | ДГЕА ІХЛА | RE62051 | 96 | 1 x 4г, 1 x 10хв | 12,3 - 3000 пг/мл | 50 мкл | Слина | На основі акридинію | CE IVDD
DHEA-S ELISA | ДГЕА-С ІФА | RE52181 | 96 | 1 x 1г, 1 x 15хв | 0,1 - 10 мкг/мл | 25 мкл | Сироватка, Плазма | ТМБ 450 нм | CE IVDD
Estrone ELISA | Естрон ІФА | DB52051 | 96 | 1 x 1г, 1 x 15хв | 25 - 2000 пг/мл | 50 мкл | Сироватка | ТМБ 450 нм | CE IVDD
Free Testosterone ELISA | Вільний тестостерон ІФА | DB52181 | 96 | 1 x 1г, 1 x 15хв | 0,25 - 100 пг/мл | 25 мкл | Сироватка | ТМБ 450 нм | CE IVDD
FSH ELISA | Фолікулостимулюючий гормон ІФА | RE52121 | 96 | 1 x 30хв, 1 x 10хв | 5 - 100 мОд/мл | 25 мкл | Сироватка | ТМБ 450 нм | CE IVDD
LH Urine ELISA | Лютеїнізуючий гормон в сечі ІФА | RE52111 | 96 | 2х30хв,1х10хв | 10 - 200 мМод/мл | 50 мкл | Сеча | ТМБ 450 нм | CE IVDD
PLGF ELISA | Плацентарний фактор росту ІФА | RE52361 | 96 | 1х1 г, 3х30 хв | 25 - 1000 пг/мл | 25 мкл | Сироватка | ТМБ 450 нм | CE IVDD
Pregnenolone ELISA | Прегненолон ІФА | DB52031 | 96 | 1 x 1г, 1 x 10хв | 0,1 - 25,6 пг/мл | 50 мкл | Сироватка | ТМБ 450 нм | CE IVDD
Progesterone ELISA | Прогестерон ІФА | RE52231 | 96 | 1 x 5хв, 1 x 1г, 1 x 15хв | 0,3 - 40 пг/мл | 25 мкл | Сироватка, Плазма | ТМБ 450 нм | CE IVDD
Steroid Panel LC-MS | Стероїдна Панель РХ-МС (Рідинна хроматографія — мас-спектрометрія) | 30191875 | 96 | час виконання 10хв + 6хв | 11-Дезоксикортикостерон (0,04 - 5,13 пг/мл), 17a-Гідроксипрогестерон (0,10 - 12,82 пг/мл), 17a-Гідроксипрегненолон (0,30 - 38,47 пг/мл), 21-Дезоксикортизол (0,10 - 12,82 пг/мл), Альдостерон (0,10 - 4,59 пг/мл), Андростендіон (0,10 - 12,82 пг/мл), Кортикостерон (0,30 - 38,47 пг/мл), Дегідроепіандростерон (1,0 - 45,9 пг/мл), ДГЭА-s (50 - 6412 пг/мл), 5a-Дигідротестостерон (0,15 - 1,57 пг/мл), Кортизон (0,50 - 64,1 пг/мл), Естрон ( 0,01 - 1,28 пг/мл), 17бета-естрадіол (0,03 - 3,85 пг/мл), Кортизол (2,00 - 256,5 пг/мл), Прогестерон (0,10 - 12,82 пг/мл), 11-Дезоксикортизол (0,10 - 12,82 пг/мл), Тестостерон (0,04 - 13,42 пг/мл), Дексаметазон (0,50 - 64,12 пг/мл) | 250 мкл | Сироватка, Плазма | Незасто-сований | CE IVDD
11-Дезоксикортикостерон (0,04 - 5,13 пг/мл),17a-Гідроксипрогестерон (0,10 - 12,82 пг/мл),17a-Гідроксипрегненолон (0,30 - 38,47 пг/мл),21-Дезоксикортизол (0,10 - 12,82 пг/мл), Альдостерон (0,10 - 4,59 пг/мл), Андростендіон (0,10 - 12,82 пг/мл),Кортикостерон (0,30 - 38,47 пг/мл),Дегідроепіандростерон (1,0 - 45,9 пг/мл),ДГЭА-s (50 - 6412 пг/мл),5a-Дигідротестостерон (0,15 - 1,57 пг/мл),Кортизон (0,50 - 64,1 пг/мл),Естрон ( 0,01 - 1,28 пг/мл),17бета-естрадіол (0,03 - 3,85 пг/мл),Кортизол (2,00 - 256,5 пг/мл),Прогестерон (0,10 - 12,82 пг/мл),11-Дезоксикортизол (0,10 - 12,82 пг/мл),Тестостерон (0,04 - 13,42 пг/мл),Дексаметазон (0,50 - 64,12 пг/мл)
Testosterone ELISA | Тестостерон ІФА | RE52151 | 96 | 1 x 1г, 1 x 15хв | 0,2 - 16 пг/мл | 25 мкл | Сироватка, Плазма | ТМБ 450 нм | CE IVDD
Testosterone Saliva ELISA | Тестостерон, слина ІФА | RE52631 | 96 | 1 x 2г, 1 x 30хв | 10 - 900 пг/мл | 50 мкл | Слина | ТМБ 450 нм | CE IVDD
Testosterone Saliva Luminescence Immunoassay | Тестостерон, слина ІХЛА | 30191569 | 960 | 1 x 4г, 1 x 10хв | 6.4 - 760 пг/мл | 50 мкл | слина без екстракції | На основі акридіуму | CE IVDR
Testosterone luminescence Immunoassay | Тестостерон ІХЛА | 30191568 | 96 | 1 x 4г, 1 x 10хв | 6.4 - 760 пг/мл | 50 мкл | слина без екстракції | На основі акридіуму | CE IVDR
Wash Buffer (40x concentrated) | Промивний буфер (40x концентрований) | RE99527 |  |  |  | 30 мл |  |  | CE IVDR
Гіпертонія/Hypertension
Назва набору англійською | Назва набору українською | Каталож. № | Визна- чень | Інкубаційні умови | Стандартний діапазон | Об'єм зразка | Зразок | Ізотоп/ Субстрат | Регуляційний статус
Aldosterone ELISA | Альдостерон ІФА | RE52301 | 96 | 1 x 30хв, 1 x 1г, 1 x 30хв | 20 - 1000 пг/мл | 50 мкл | Сироватка, Плазма, Сеча | ТМБ 450 нм | CE IVDD
Angiotensin I (PRA) ELISA | Ангіотензин 1 (активність реніна плазми) ІФА | DB52011 | 96 | 1 x 1г, 1 x 30 хв, 1 x 15хв | 0,2 - 60 пг/мл | 500 мкл | Плазма | ТМБ 450 нм | CE IVDD
Cortisol ELISA | Кортизол ІФА | RE52061 | 96 | 1 x 1г, 1 x 15хв | 20 - 800 пг/мл | 20 мкл | Сироватка, Плазма | ТМБ 450 нм | CE IVDD
Renin (active) ELISA | Ренін, активний ІФА | RE53321 | 96 | 2 x 1.5г, 1 x 15хв | 4 - 128 пг/мл | 50 мкл | Сироватка, Плазма | ТМБ 450 нм | CE IVDD
Метаболічний синдром/Metabolic Syndrome
Назва набору англійською | Назва набору українською | Каталож. № | Визна- чень | Інкубаційні умови | Стандартний діапазон | Об'єм зразка | Зразок | Ізотоп/ Субстрат | Регуляційний статус
Adiponectin ELISA | Адипонектин ІФА | 30126762 | 96 | 1 x 1г, 1 x 30хв, 1 x 15хв | 2 - 100 пг/мл | 10 мкл | Сироватка, Плазма | ТМБ 450 нм | CE IVDD
C-Peptide ELISA | С-пептид ІФА | RE53011 | 96 | 1 x 1г, 1 x 30хв, 1 x 20хв | 0,2 - 16 пг/мл | 100 мкл | Сироватка, Плазма, Сеча | ТМБ 450 нм | CE IVDD
Insulin ELISA | Інсулін ІФА | RE53171 | 96 | 2 x 30хв, 1 x 15хв | 6,25 - 100 мкМОд/мл | 25 мкл | Сироватка, Плазма | ТМБ 450 нм | CE IVDD
Leptin ELISA | Лептин ІФА | MD53001 | 96 | 1 x 1 г, 1 x 30 хв, 1 x 15 хв | 1-100 нг/мл | 20 мкл | сироватка, плазма | ТМБ 450 нм | CE IVDD
Неонатальний скринінг/Neonatal Screening
Назва набору англійською | Назва набору українською | Каталож. № | Визна- чень | Інкубаційні умови | Стандартний діапазон | Зразок | Ізотоп/ Субстрат | Регуляційний статус | Регуляційний статус
IRT neonatal Luminescence Immunoassay | Імунореактивний трипсин для новонароджених ІХЛА | RE68019 | 2400 | 1 x 2г,1 x 45хв | 0 - 459 пг/мл | Крапля крові | Хемілюмінісцентний реагент AP | CE IVDD | CE IVDD
IRT neonatal Luminescence Immunoassay | Імунореактивний трипсин для новонароджених ІХЛА | RE68015 | 480 | 1 x 2г,1 x 45хв | 0 - 459 пг/мл | Крапля крові | Хемілюмінісцентний реагент AP | CE IVDD | CE IVDD
Нейропептиди, гіпофіз, гормони росту/ Neuropeptides/Pituitary/Growth Hormones
Назва набору англійською | Назва набору українською | Каталож. № | Визна- чень | Інкубаційні умови | Стандартний діапазон | Об'єм зразка | Зразок | Ізотоп/ Субстрат | Регуляційний статус
ACTH ELISA | Адренокортикотропний гормон ІФА | RE53081 | 96 | 1 x 2г, 1 x 20хв | 11 - 416 пг/мл | 200 мкл | Плазма | ТМБ 450 нм | CE IVDD
IGFBP-3 ELISA | Білок-3, що зв’язує інсуліноподібний фактор росту ІФА | MD58031 | 96 | 2 x 1г, 1 x 30хв | 0,03 - 15150 мкг/Л | 10 мкл | Сироватка, Плазма | ТМБ 450 нм | CE IVDD
IGF-I ELISA | Інсуліноподібний фактор росту – I ІФА | MD58011 | 96 | 1 x 1г, 1 x 30хв, 1 x 15хв | 42 - 1050 пг/мл (1:21 розб,) або 20 - 500 нг/мл (1:10 розб,) | 10 мкл | Сироватка, Плазма | ТМБ 450 нм | CE IVDD
Функція щитовидної залози/Thyroid Function
Назва набору англійською | Назва набору українською | Каталож. № | Визна- чень | Інкубаційні умови | Стандартний діапазон | Об'єм зразка | Зразок | Ізотоп/ Субстрат | Регуляційний статус
FT4 ELISA | вT4 (вільний тироксин) ІФА | RE55241 | 96 | 1 x 1г, 1 x 15хв | 3 - 70 нг/л | 50 мкл | Сироватка, Плазма | ТМБ 450 нм | CE IVDD
FT3 ELISA | вT3 (вільний трийодтиронін) ІФА | RE55231 | 96 | 1 x 1г, 1 x 15хв | 0,4 - 18 пг/мл | 50 мкл | Сироватка, Плазма | ТМБ 450 нм | CE IVDD
Thyroglobulin-Ab ELISA | Антитіла до тиреоглобуліну ІФА | RE75501 | 96 | 3 x 30хв | 0 - 3000 мОд/мл, порогове 100 мОд/мл | 5 мкл | Сироватка, Плазма | ТМБ 450 нм | CE IVDD
Пухлинний маркер/Tumor Marker
Назва набору англійською | Назва набору українською | Каталож. № | Визна- чень | Інкубаційні умови | Стандартний діапазон | Об'єм зразка | Зразок | Ізотоп/ Субстрат | Регуляційний статус
5-HIAA ELISA | 5-Гідроксиіндолоцтова кислота ІФА | RE59131 | 96 | 1 x 18г, 1 x 2г, 1 x 1г | 0,4 - 55 мг/л | 20 мкл | Сеча | ПНФФ 405 нм | CE IVDD
Adrenalin ELISA | Адреналін ІФА | RE59251 | 96 | 1 x 2г, 1 x 1г, 1 x 40хв | 1,5 - 150 пг/мл | 500 мкл | Плазма, Сеча | ПНФФ 405 нм | CE IVDD
CA 72-4 ELISA | СА 72-4 ІФА | RE54111 | 96 | 1 x 2г, 1 x 30хв | 3 - 100 Од/мл | 20 мкл | Сироватка, Плазма | ТМБ 450 нм | CE IVDD
Calcitonin ELISA | Кальцитонін ІФА | NM59011 | 96 | 1 x 4г, 1 x 30хв | 10-1000 пг/мл | 100 мкл | Сироватка | ТМБ 450 нм | CE IVDD
CatCombi ELISA | КатКомбі ІФА | RE59242 | 2 x 96 | 1 x 2г, 1 x 1г, 1 x 40хв | 1,5 - 150 пг/мл АД 5,0 - 500 пг/мл НОД | 500 мкл | Плазма, Сеча | ПНФФ 405 нм | CE IVDD
Chromogranin A ELISA (new version) | Хромогранін А ІФА (нова версія) | RE53071 | 96 | 1 x 90 хв., 1 x 30 хв., 1 x 20 хв. | 0 - 2500 нг/мл | 15 мкл | сироватка, плазма | ТМБ 450 нм | CE IVDD
CYFRA 21-1 ELISA | CYFRA 21-1 ІФА | RE54101 | 96 | 1 x 1г, 1 x 15хв | 0 - 50 пг/мл | 50 мкл | Сироватка, Плазма | ТМБ 450 нм | CE IVDD
Erythropoietin (EPO) ELISA | Еритропоетин (EPO) ІФА | NM56011 | 96 | 1 x 2г, 1 x 30хв | 7 - 495 мОд/мл | 200 мкл | Сироватка | ТМБ 450 нм | CE IVDD
Melatonin ELISA | Мелатонін ІФА | RE54021 | 96 | 1 x 18г, 1 x 2г,1 x 40хв | 3,0 - 300 пг/мл | 500 мкл | Сироватка, Плазма | ПНФФ 405 нм | CE IVDD
Metanephrine ELISA | Метанефрин ІФА | RE59181 | 96 | 1 x 1г, 1 x 30хв,1 x 40хв | 26 - 2500 мкг/Л | 10 мкл | Сеча | ПНФФ 405 нм | CE IVDD
MetCombi plasma ELISA | МетКомбі плазма ІФА | RE59202 | 2 x 96 | 1 x 1г, 1 x 2г,2 x 30хв | МН: 0 - 2500 пг/мл; НМН: 0 - 3000 пг/мл | 200 мкл | Плазма | ТМБ 450 нм | CE IVDD
Noradrenalin ELISA | Норадреналін ІФА | RE59261 | 96 | 1 x 2г, 1 x 1г,1 x 40хв | 5,0 - 500 пг/мл | 500 мкл | Плазма, Сеча | ПНФФ 405 нм | CE IVDD
Normetanephrine ELISA | Норметанефрин ІФА | RE59171 | 96 | 1 x 1г, 1 x 30хв,1 x 20хв | 77 - 7500 мкг/Л | 10 мкл | Сеча | ПНФФ 405 нм | CE IVDD
Serotonin ELISA | Серотонін ІФА | RE59121 | 96 | 1 x 90хв, 2 x 1г | 0,08 - 19,8 пг/мл | 20 мкл | Сироватка, Плазма, Тромбоцити, Сеча, Тканинний гомогенат, Супернатант клітинної культури | ПНФФ 405 нм | CE IVDD
TriCat TM ELISA | ТріКат TM ІФА | RE59395 | 96 | 1 x 2г, 1 x 1г,1 x 40хв | AD: 1,5 - 150 пг/мл; NAD: 50 - 500 пг/мл; DA: 60 - 11470 пг/мл | 20 мкл | Сеча, Плазма | ПНФФ 405 нм | CE IVDD
Імунологія / Immunology
Цитокіни/Cytokines
Назва набору англійською | Назва набору українською | Каталож. № | Визна- чень | Інкубаційні умови | Стандартний діапазон | Об'єм зразка | Зразок | Ізотоп/ Субстрат | Регуляційний статус
HMGB1 Express ELISA | HMGB1 Експресс ІФА | 30164033 | 96 | 1 x 2г, 1 x 1г,1 x 20хв | 2,5 - 80 пг/мл | 10 мкл | Сироватка, Плазма | ТМБ 450 нм | CE IVDD
sInterleukin-2-Receptor | Розчинний інтерлейкін 2-рецептор ІФА | 30201813 | 96 | 1 x 2г, 1 x 1г, 1 x 30хв., 1 x 15хв. | 7 - 160 Од/мл | 50 мкл | сироватка, плазма (ЕДТА, цитрат, гепарин) | ТМБ 450 нм | CE IVDR
Імунологія/Immunology
Назва набору англійською | Назва набору українською | Каталож. № | Визна- чень | Інкубаційні умови | Стандартний діапазон | Об'єм зразка | Зразок | Ізотоп/ Субстрат | Регуляційний статус
Neopterin ELISA | Неоптерин ІФА | RE59321 | 96 | 1 x 1.5г, 1 x 10хв | 1,35 - 111 нмоль/л | 20 мкл | Сироватка, Плазма, Сеча | ТМБ 450 нм | CE IVDD
Інфекційні захворювання / Infectious Disease
Бактеріологія/Bacteriology
Назва набору англійською | Назва набору українською | Каталож. № | Визна- чень | Інкубаційні умови | Стандартний діапазон | Об'єм зразка | Зразок | Ізотоп/ Субстрат | Регуляційний статус
Borrelia + VlsE IgG ELISA | Бореліоз +антитіла IgG до антигену VlsE, ІФА | RE57201 | 96 | 1 x 1 г, 2 x 30 хв | 2 - 200 Од/мл, порогове 10 Од/мл | 10мкл/100мкл | сироватка, плазма/СМР | ТМБ 450 нм | CE IVDD
Borrelia 14 kDa + OspC IgM ELISA | Бореліоз, антитіла IgM до антигенів 14 kDa + антигену OspC, ІФА | RE57211 | 96 | 1 x 1г, 2 x 30хв | 2 - 100 Од/мл, порогове 10 Од/мл,index | 10 мкл | Сироватка, Плазма, СМР | ТМБ 450 нм | CE IVDD
Fecal Helicobacter pylori-Antigen ELISA | Антигени Helicobacter pylori у фекаліях ІФА | RE58891 | 96 | 1 x 1г, 1 x 30 хв, 1 x 20хв | 1,4 - 111 пг/мл | 40 мг | Фекалії | ТМБ 450 нм | CE IVDD
Haemophilus influenzae B (HIB) IgG ELISA | Гемофільна паличка типу В, антитіла IgG ІФА | RE56351 | 96 | 2 x 1г, 1 x 30хв | специфічні для кожної партії | 20 мкл | Сироватка, Плазма | ТМБ 450 нм | CE IVDD
Helicobacter pylori IgA ELISA | Гелікобактер пілорі, антитіла IgA ІФА | RE56371 | 96 | 1 x 1 г, 1 x 30 хв, 1 x 20 хв | 0 - 150 Од/мл, порогове 10 Од/мл | 5 мкл | сироватка, плазма | ТМБ 450 нм | CE IVDD
Helicobacter pylori IgG ELISA | Гелікобактер пілорі, антитіла IgG ІФА | RE56381 | 96 | 1 x 1 г, 1 x 30 хв, 1 x 20 хв | 0 - 200 Од/мл, порогове 10 Од/мл | 5 мкл | сироватка, плазма | ТМБ 450 нм | CE IVDD
Helicobacter pylori IgM ELISA | Гелікобактер пілорі, антитіла IgM ІФА | RE56391 | 96 | 1 x 1 г, 1 x 30 хв, 1 x 20 хв | 0 - 150 Од/мл, порогове 10 Од/мл | 5 мкл | сироватка, плазма | ТМБ 450 нм | CE IVDD
Паразитологія/Parasitology
Назва набору англійською | Назва набору українською | Каталож. № | Визна- чень | Інкубаційні умови | Стандартний діапазон | Об'єм зразка | Зразок | Ізотоп/ Субстрат | Регуляційний статус
Chagas (Trypanosoma cruzi) IgG ELISA | Хвороба Шагаса (Трипаносома крузі), антитіла IgG ІФА | RE58691 | 96 | 1 x 1г, 1 x 30 хв, 1 x 15хв | пороговий контроль | 10 мкл | Сироватка, Плазма | ТМБ 450 нм | CE IVDD
Вірусологія/Virology
Назва набору англійською | Назва набору українською | Каталож. № | Визна- чень | Інкубаційні умови | Стандартний діапазон | Об'єм зразка | Зразок | Ізотоп/ Субстрат | Регуляційний статус
Hantavirus hantaan IgG/IgM ELISA | Хантавірус Хантаан, антитіла IgG/IgM ІФА | RE57451 | 96 | 2 x 45хв, 1 x 10хв | пороговий контроль | 10 мкл | Сироватка | ТМБ 450 нм | CE IVDD
Hantavirus Puumala IgG/IgM ELISA | Хантавірус Пуумала, антитіла IgG/IgM ІФА | RE57461 | 96 | 2 x 45хв, 1 x 10хв | пороговий контроль | 10 мкл | Сироватка | ТМБ 450 нм | CE IVDD
TBE virus (FSME) IgG ELISA | Весняно-літній кліщовий менінгоенцефаліт, антитіла до вірусу IgG ІФА | RE57401 | 96 | 2 x 1г, 1 x 30хв | специфічні для кожної партії; пороговий контроль126 Віденських Од/мл | 5 мкл | Сироватка, Плазма | ТМБ 450 нм | CE IVDD
RF-Absorbent (3 мл) | Абсорбент RF (3 мл) | KIRF561 | 3 мл | [5 empty] | CE IVDD
Нейродегенерація та Трансмітери / Neurodegeneration & Transmitters
Катехоламіни, медіатори/ Catecholamines/Neurotransmitters
Назва набору англійською | Назва набору українською | Каталож. № | Визна- чень | Інкубаційні умови | Стандартний діапазон | Об'єм зразка | Зразок | Ізотоп/ Субстрат | Регуляційний статус
5-HIAA ELISA | 5-Гідроксиіндолоцтова кислота ІФА | RE59131 | 96 | 1 x 18г, 1 x 2г, 1 x 1г | 0,4 - 55 мг/л | 20 мкл | Сеча | ПНФФ 405 нм | CE IVDD
Adrenalin ELISA | Адреналін ІФА | RE59251 | 96 | 1 x 2г, 1 x 1г, 1 x 40хв | 1,5 - 150 пг/мл | 500 мкл | Плазма, Сеча | ПНФФ 405 нм | CE IVDD
CatCombi ELISA | КатКомбі ІФА | RE59242 | 2 x 96 | 1 x 2г, 1 x 1г,1 x 40хв | 1,5 - 150 пг/мл AD 5,0 - 500 пг/мл NAD | 500 мкл | Плазма, Сеча | ПНФФ 405 нм | CE IVDD
Histamin ELISA | Гістамін ІФА | RE59221 | 96 | 1 x 3г, 1 x 40хв | 0,35 - 150 пг/мл | 100 мкл | Плазма, Сеча, Цілісна ЕДТА-кров, Супернатант клітинної культури | ТМБ 450 нм | CE IVDD
Melatonin direct saliva ELISA | Мелатонін прямий, слина ІФА | RE54041 | 96 | 1 x 18г, 1 x 2г,1 x 1г, 1 x 15хв | 0,5 - 50 пг/мл | 100 мкл | Слина | ТМБ 450 нм | CE IVDD
Melatonin ELISA | Мелатонін ІФА | RE54021 | 96 | 1 x 18г, 1 x 2г,1 x 40хв | 3,0 - 300 пг/мл | 500 мкл | Сироватка, Плазма | ПНФФ 405 нм | CE IVDD
Melatonin-Sulfate urine ELISA | Мелатонін сульфат, сеча ІФА | RE54031 | 96 | 1 x 2г, 1 x 30хв | 1,7 - 420 пг/мл | 10 мкл | Сеча | ТМБ 450 нм | CE IVDD
Metanephrine ELISA | Метанефрин ІФА | RE59181 | 96 | 1 x 1г, 1 x 30хв,1 x 40хв | 26 - 2500 мкг/Л | 10 мкл | Сеча | ПНФФ 405 нм | CE IVDD
MetCombi plasma ELISA | МетКомбі плазма ІФА | RE59202 | 2 x 96 | 1 x 1г, 1 x 2г,2 x 30хв | MN: 0 - 2500 пг/мл; NMN: 0 - 3000 пг/мл | 200 мкл | Плазма | ТМБ 450 нм | CE IVDD
Noradrenalin ELISA | Норадреналін ІФА | RE59261 | 96 | 1 x 2г, 1 x 1г,1 x 40хв | 5,0 - 500 пг/мл | 500 мкл | Плазма, Сеча | ПНФФ 405 нм | CE IVDD
Normetanephrine ELISA | Норметанефрин ІФА | RE59171 | 96 | 1 x 1г, 1 x 30хв,1 x 20хв | 77 - 7500 мкг/Л | 10 мкл | Сеча | ПНФФ 405 нм | CE IVDD
Serotonin ELISA | Серотонін ІФА | RE59121 | 96 | 1 x 90хв, 2 x 1г | 0,08 - 19,8 пг/мл | 20 мкл | Сироватка, Плазма, Тромбоцити, Сеча, Тканинний гомогенат, Супернатант клітинної культури | ПНФФ 405 нм | CE IVDD
TriCat TM ELISA | ТріКат TM ІФА | RE59395 | 96 | 1 x 2г, 1 x 1г,1 x 40хв | АД: 1,5 - 150 пг/мл ; НАД: 50 - 500 пг/мл ; ДО: 60 - 11470 пг/мл | 20 мкл | Сеча, Плазма | ПНФФ 405 нм | CE IVDD
Неврологія/Neuroscience
Назва набору англійською | Назва набору українською | Каталож. № | Визна- чень | Інкубаційні умови | Стандартний діапазон | Об'єм зразка | Зразок | Ізотоп/ Субстрат | Регуляційний статус
Amyloid-beta (1-40) CSF ELISA | Амілоїд -бета (1-40) в спинномозковій рідині ІФА | RE59651 | 96 | 1 x 2г, 1 x 1г,1 x 30хв | 188 - 1880 пг/мл | 5 мкл | СМР | ТМБ 450 нм | CE IVDD
Amyloid-beta (1-42) CSF ELISA | Амілоїд -бета (1-42) в спинномозковій рідині ІФА | RE59661 | 96 | 1 x 2г, 1 x 1г,1 x 30хв | 7,81 - 125 пг/мл | 5 мкл | СМР | ТМБ 450 нм | CE IVDD

## RUO
Набори тільки для досліджень / RUO Kits Всі набори мають регуляційний статус RUO, ПДВ - 20%
Назва набору англійською | Назва набору українською | Каталож. № | Визна- чень | Інкубаційні умови | Станд. діапазон | Об'єм зразка | Зразок | Ізотоп/ Субстрат | Регуляц. статус
8-OHdG Check ELISA | 8-Гідроксідезоксигуанозин ІФА | JI51021 | 96 | 1 x 16 г, 1x1г, 1 x 15хв | 0.125 - 10 нг/мл | 50 мкл | Сироватка, плазма,сеча, супернатант клітинної культури,тканина | ТМБ 450 нм | RUO
Acid Labile Subunit (ALS) ELISA | Кислотно лабільна субодиниця ІФА | 30130317 | 96 | 1х2г,1х30хв, 1х30хв. | 0.53 – 30 000 нг/мл | 10 мкл | Сироватка, плазма | ТМБ 450 нм | RUO
AIM/CD5L ELISA | Інгібітор апоптозу макрофагів (AIM/CD5L), ІФА | 30141955 | 96 | 1 x 1 г, 2 x 30 хв | 0,78 - 50 нг/мл | 5 мкл | Сироватка, Плазма | ТМБ 450 нм | RUO
Alpha Klotho secreted ELISA | Білок альфа-Клото, секретований, ІФА | 30218642 | 96 | 1 x 18 г, 1 x 1 г, 1 x 30 хв | 70,31 - 4500 пг/мл | 100 мкл | Сироватка, Плазма, СМР | ТМБ 450 нм | RUO
Alpha 2,6-Sialyltransferase ELISA | Альфа-2,6-Сіалілтрансфераза, ІФА | JP27762 | 96 | 1 x 1 г, 2 x 30 хв | 1,09 - 70 нг/мл | 100 мкл | Сироватка, Плазма, Супернатант клітинної культури | ТМБ 450 нм | RUO
Alpha-Klotho (mouse) ELISA | Білок альфа-Клото (миша), ІФА | 30117367 | 96 | 1 x 1 г, 2 x 30 хв | 78,13 - 5000 пг/мл | 2 мкл | Сеча | ТМБ 450 нм | RUO
Alpha-Klotho ELISA | Білок альфа-Клото, ІФА | JP27998 | 96 | 1 x 1 г, 2 x 30 хв | 93,75 - 6000 пг/мл | 100 мкл | Сироватка, Плазма | ТМБ 450 нм | RUO
Alpha-SYN PATHO ELISA | Альфа-синуклеїн бета-листові олігомери, ІФА | 30227870 | 96 | 1 x 18 г, 1 x 30 хв | 5 - 250 пг/мл | 50 мкл | Сироватка, Плазма, СМР | ТМБ 450 нм | RUO
Alpha-Synuclein ELISA | Альфа-синуклеїн, ІФА | JP27740 | 96 | 1 x 18 г, 1 x 1 г, 1 x 30 хв | 0,16 - 10 нг/мл | 25 мкл | Сироватка, Плазма, СМР, Супернатант клітинної культури | ТМБ 450 нм | RUO
Amyloid-beta (1-38) (FL) ELISA | Амілоїд-бета (1-38) FL, ІФА | JP27717 | 96 | 1 x 18 г 4°C, 1 x 1 г 4°C, 1 x 30 хв | 9,38 - 600 пг/мл | 100 мкл | СМР, Супернатант клітинної культури | ТМБ 450 нм | RUO
Amyloid-beta (1-40) (Mouse/Rat) ELISA | Амілоїд-бета (1-40) (миша/пацюк), ІФА | JP27720 | 96 | 1 x 18 г, 1 x 1 г, 1 x 30 хв | 1,56 - 100 пг/мл | 100 мкл | Сироватка, Плазма, Екстракт мозку, Супернатант клітинної культури | ТМБ 450 нм | RUO
Amyloid-beta (1-40) High Sensitive ELISA | Амілоїд-бета (1-40), високочутливий, ІФА | JP27718 | 96 | 1 x 18 г, 1 x 1 h, 1 x 30 хв | 1,56 - 100 пг/мл | 100 мкл | Сироватка, Плазма, СМР, Супернатант клітинної культури, тканинні екстракти | ТМБ 450 нм | RUO
Amyloid-beta (1-42) (Mouse/Rat) ELISA | Амілоїд-бета (1-42) (миша/щур), ІФА | JP27721 | 96 | 1 x 18 г, 1 x 1 г, 1 x 30 хв | 1,56 - 100 пг/мл | 100 мкл | Сироватка, Плазма | ТМБ 450 нм | RUO
Amyloid-beta (1-42) ELISA | Амілоїд-бета (1-42), ІФА | JP27711 | 96 | 1 x 18 г, 1 x 1 г, 1 x 30 хв | 12,5 - 800 пг/мл | 100 мкл | СМР, Супернатант клітинної культури | ТМБ 450 нм | RUO
Amyloid-beta (1-42) High Sensitive ELISA | Амілоїд-бета (1-42), високочутливий, ІФА | JP27719 | 96 | 1 x 18 г, 1 x 1 г, 1 x 30 хв | 1,56 - 100 пг/мл | 100 мкл | Плазма, СМР, Супернатант клітинної культури | ТМБ 450 нм | RUO
Amyloid-beta (1-43)(FL) ELISA | Амілоїд-бета (1-43) FL, ІФА | JP27710 | 96 | 1 x 18 г, 1 x 1 г, 1 x 30 хв | 2,34 - 150 пг/мл | 100 мкл | СМР, Супернатант клітинної культури | ТМБ 450 нм | RUO
Amyloid-beta (1-x) ELISA | Амілоїд-бета (1-х), ІФА | JP27729 | 96 | 1 x 18 г 4°C, 1 x 1 г 4°C, 1 x 30 хв | 7,81 - 500 пг/мл | 100 мкл | Сироватка, Плазма, СМР, Супернатант клітинної культури, Екстракт мозкової тканини | ТМБ 450 нм | RUO
Amyloid-beta (N3pE-40) ELISA | Амілоїд-бета (N3pE-40), ІФА | JP27418 | 96 | 1 x 18 г 4°C, 1 x 1 г 4°C, 1 x 30 хв | 3,13 - 200 пг/мл | 100 мкл | Екстракт тканини мозку | ТМБ 450 нм | RUO
Amyloid-beta (N3pE-42) ELISA | Амілоїд-бета (N3pE-42), ІФА | JP27716 | 96 | 1 x 18 г, 1х1 г, 1 х 30 хв | 7,75 - 496 пг/мл | 100 мкл | Клітинна культура | ТМБ 450 нм | RUO
Amyloid-beta (x-40) ELISA | Амілоїд-бета (x-40), ІФА | JP27713 | 96 | 1 x 18 г, 1 x 1 г, 1 x 30 хв | 7,81 - 500 пг/мл | 100 мкл | Сироватка, Плазма, СМР, Супернатант клітинної культури | ТМБ 450 нм | RUO
Amyloid-beta Oligomers ELISA | Олігомери амілоїду-бета, ІФА | JP27725 | 96 | 2 x 1 г, 1 x 30 хв | 18,98 - 1215 пмоль/л | 100 мкл | Сироватка, Плазма, Екстракт мозку | ТМБ 450 нм | RUO
Amyloid-beta Toxic Oligomer ELISA | Амілоїд-бета, токсичний олігомер, ІФА | 30123114 | 96 | 1 x 18 г, 1 x 1 г, 1 x 30 хв | 3,13 - 200 пг/мл | 50 мкл | СМР | ТМБ 450 нм | RUO
Angiopoietin-like 2 ELISA | Ангіопоетін-подібний протеїн 2, ІФА | JP27745 | 96 | 1 x 1 г, 2 x 30 хв | 0,05 - 3,5 нг/мл | 100 мкл | Сироватка, Плазма, Супернатант клітинної культури | ТМБ 450 нм | RUO
Angiopoietin-like 3 (high sensitive) ELISA | Ангіопоетин-подібний протеїн 3, високочутливий, ІФА | JP27750 | 96 | 1 x 1 г, 2 x 30 хв | 0,47 - 30 нг/мл | 100 мкл | Сироватка, Плазма, Супернатант клітинної культури | ТМБ 450 нм | RUO
Angiopoietin-Like 3 (Mouse) ELISA | Ангіопоетин-подібний протеїн 3 (миша), ІФА | JP27410 | 96 | 1 x 1 г, 2 x 30 хв | 0,31 - 20 нг/мл | 100 мкл | Сироватка, Плазма, Супернатант клітинної культури | ТМБ 450 нм | RUO
Angiopoietin-like 4 ELISA | Ангіопоетін-подібний протеїн 4, ІФА | JP27749 | 96 | 1 x 1h, 2 x 30хв | 23,44 - 1500 пг/мл | 100 мкл | Сироватка, Плазма, поживне середовище | ТМБ 450 нм | RUO
Angiopoietin-like 8 (ANGPTL8) ELISA | Ангіпоетин-подібний протеїн 8, ІФА | 30145444 | 96 | 1 x 1 г, 2 x 30 хв | 1,25 - 80 пмоль/л | 5 мкл (50 мкл клітини) | Сироватка, Плазма, Супернатант клітинної культури | ТМБ 450 нм | RUO
Angiotensinogen Intact ELISA | Ангіотензиноген інтактний, ІФА | 30145443 | 96 | 1 x 1 г, 2 x 30 хв | 0,28 - 18 нг/мл | 4 мкл (25 мкл Сеча) | Сироватка, Плазма, Сеча | ТМБ 450 нм | RUO
Angiotensinogen total ELISA | Ангіотензиноген загальний, ІФА | JP27412 | 96 | 1 x 1 г, 2 x 30 хв | 0,31 - 20 нг/мл | 100 мкл | Сироватка, Плазма, Сеча, Живильне середовище середовище | ТМБ 450 нм | RUO
Mouse Intact Angiotensinogen ELISA | Ангіотензиноген інтактний, (миша), ІФА | 30183429 | 96 | 1 x 18 г, 1 x 60 хв | 0,16 - 10 нг/мл | 100 мкл | Сироватка, Плазма | ТМБ 450 нм | RUO
Mouse total Angiotensinogen ELISA | Ангіотензиноген загальний, (миша), ІФА | 30181673 | 96 | 1 x 18 г, 1 x 60 хв | 0,16 - 10 нг/мл | 100 мкл | Сироватка, Плазма | ТМБ 450 нм | RUO
Rat Intact Angiotensinogen ELISA | Ангіотензиноген інтактний, (щур), ІФА | 30183430 | 96 | 1 x 18 г, 1 x 60 хв | 0,08 - 5 нг/мл | 100 мкл | Сироватка, Плазма | ТМБ 450 нм | RUO
Rat total Angiotensinogen ELISA | Ангіотензиноген загальний, (щур), ІФА | 30181674 | 96 | 1 x 18 г, 1 x 60 хв | 0,08 - 5 нг/мл | 100 мкл | Сироватка, Плазма | ТМБ 450 нм | RUO
Annexin V ELISA | Аннексин V, ІФА | BE59321 | 96 | 1 x 2 г, 1 x 1 г, 1 x 10 хв | 0,78 - 50 нг/мл | 50 мкл | Сироватка, Супернатант клітинної культури | ТМБ 450 нм | RUO
Anti-Interferon-alpha (Anti-IFN-alpha) ELISA | Антитіла до інтерферону-aльфа, ІФА | BE51051 | 96 | 1 x 2 г, 1 x 1 г, 1 x 10 хв | 3,1 - 200 нг/мл | 20 мкл | Сироватка, Плазма, Супернатант клітинної культури, Сеча | ТМБ 450 нм | RUO
APL1 beta28 ELISA | Білок 1, подібний до попередника амілоїду-бета 28, ІФА | JP27739 | 96 | 1 x 18 г, 2 x 30 хв | 46,88 - 3000 пг/мл | 100 мкл | СМР, Супернатант клітинної культури | ТМБ 450 нм | RUO
APL1beta25 ELISA | Білок 1, подібний до попередника амілоїду-бета 25, ІФА | JP27737 | 96 | 1 x 18 г, 2 x 30 хв | 9,38 - 600 пг/мл | 100 мкл | СМР, Супернатант клітинної культури | ТМБ 450 нм | RUO
APL1beta27 ELISA | Білок 1, подібний до попередника амілоїду-бета 27, ІФА | JP27738 | 96 | 1 x 18 г, 2 x 30 хв | 4,69 - 300 пг/мл | 100 мкл | СМР, Супернатант клітинної культури | ТМБ 450 нм | RUO
APO-1 (Fas, CD95) ELISA | APO-1 (Fas, CD95), рецептор індуктору апоптозу, ІФА | 30150490 | 96 | 2 x 1 г, 1 x 10 хв | 15,6 - 1000 пг/мл | 10 мкл | Сироватка, Супернатант клітинної культури | ТМБ 450 нм | RUO
ApoA5 ELISA | Аполіпопротеїн А5, ІФА | 30150264 | 96 | 1 x 1 г, 2 x 30 хв | 0,31 - 20 нг/мл | 5мкл | Сироватка, Плазма | ТМБ 450 нм | RUO
ApoB-100 ELISA | Аполіпопротеїн В -100, ІФА | JP27181 | 96 | 1 x 1 г, 2 x 30 хв | 0,13 - 8,4 пг/мл | 100 мкл | Сироватка, Плазма, Супернатант клітинної культури | ТМБ 450 нм | RUO
APP770 ELISA | Білок-попередник амілоїду-бета (APP770), ІФА | JP27736 | 96 | 1 x 18 г, 2 x 30 хв | 0,1 - 6,2 нг/мл | 100 мкл | Плазма, СМР, Супернатант клітинної культури | ТМБ 450 нм | RUO
APP-beta-CTF ELISA | С-термінальний фрагмент білка-попередника амілоїду-бета, розщепленого бета-секретазою (APP-beta-CTF), ІФА | JP27776 | 96 | 1 x 18 г 4°C, 1 x 1 г 4°C, 1 x 30 хв | 0,19 - 12 пмоль/мл | 100 мкл | Клітинний лізат | ТМБ 450 нм | RUO
sAPP total high sensitive ELISA | Розчинний білок-попередник амілоїду, загальний, високочутливий, ІФА | JP27731 | 96 | 1 x 18 г 4°C, 1 x 30 хв 4°C, 1 x 30 хв | 0,39 - 25 нг/мл | 100 мкл | Сироватка, Плазма, СМР, Супернатант клітинної культури | ТМБ 450 нм | RUO
sAPPa high sensitive ELISA | Розчинний білок-попередник амілоїду-альфа, високочутливий, ІФА | JP27734 | 96 | 1 x 18 г 4°C, 1 x 30 хв 4°C, 1 x 30 хв | 0,78 - 50 нг/мл | 100 мкл | Сироватка, Плазма, СМР, Супернатант клітинної культури | ТМБ 450 нм | RUO
sAPP-alpha (Mouse/Rat) high sensitive ELISA | Розчинний білок-попередник амілоїду-альфа, високочутливий (миша/щур), ІФА | JP27419 | 96 | 1 x 18 г 4°C, 1 x 1 г 4°C, 1 x 30 хв | 4,1 - 260 пг/мл | 100 мкл | Клітинна сироватка, Плазма, Живильне середовище, Екстракт мозку | ТМБ 450 нм | RUO
sAPP-beta Wild Type (Mouse) ELISA | Розчинний білок-попередник амілоїду-бета, дикий тип (миша), ІФА | JP27416 | 96 | 1 x 18 г, 1 x 1 г, 1 x 30 хв | 13 - 800 пг/мл | 10 мкл | Мишача Плазма, Супернатант клітинної культури | ТМБ 450 нм | RUO
sAPPb-Swedish Type high sensitive ELISA | Розчинний білок-попередник амілоїду-бета, шведський тип, високочутливий, ІФА | JP27733 | 96 | 1 x 18 г 4°C, 1 x 30 хв 4°C, 1 x 30 хв | 0,39 - 25 нг/мл | 100 мкл | Супернатант клітинної культури | ТМБ 450 нм | RUO
sAPPb-Wild Type high sensitive ELISA | Розчинний білок-попередник амілоїду-бета, дикий тип, високочутливий, ІФА | JP27732 | 96 | 1 x 18 г 4°C, 1 x 30 хв 4°C, 1 x 30 хв КТ | 0,78 - 50 нг/мл | 100 мкл | Плазма, СМР, Супернатант клітинної культури | ТМБ 450 нм | RUO
APRIL (TNF 13, CD256 antigen) ELISA | APRIL (TNF13, CD256), (ліганд, який індукує проліферацію), ІФА | BE51801 | 96 | 1 x 2 г, 1 x 1 г, 1 x 10 хв | 0,78 - 50 нг/мл | 50 мкл | Сироватка, Плазма, Супернатант клітинної культури | ТМБ 450 нм | RUO
BACE1 ELISA | Бета-секретаза 1, ІФА | JP27752 | 96 | 1 x 1 г, 2 x 30 хв | 1,56 - 100 нг/мл | 100 мкл | Екстракт тканини мозку, Клітинні лізати | ТМБ 450 нм | RUO
Beta Prion® ELISA | Бета Пріон®, ІФА | 30227871 | 96 | 2 x 1 г, 1 x 15 хв | 1 - 20 нг/мл | 10 мкл | Сироватка, Плазма, СМР | ТМБ 450 нм | RUO
Big Endothelin-1 (Rat) ELISA | Великий попередник ендотеліну-1 (щур), ІФА | JP27167 | 96 | 1 x 18 г, 2 x 30 хв | 0,78 - 100 пг/мл | 100 мкл | Сироватка, Плазма, Супернатант клітинної культури et al. | ТМБ 450 нм | RUO
Big Endothelin-1 ELISA | Великий попередник ендотеліну-1, ІФА | JP27168 | 96 | 1 x 18 г, 2 x 30 хв | 0,78 - 100 пг/мл | 100 мкл | Сироватка, Плазма, Супернатант клітинної культури et al. | ТМБ 450 нм | RUO
Caspase-8 ELISA | Каспаза-8, ІФА | BE52081 | 96 | 1 x 2 г, 1 x 1 г, 1 x 15 хв | 0,16 - 10 нг/мл | 50 мкл | Сироватка, Супернатант клітинної культури, Клітинний лізат та інші рідини організму | ТМБ 450 нм | RUO
Caspase-9 ELISA | Каспаза-9, ІФА | BE52091 | 96 | 1 x 2 г, 1 x 1 г, 1 x 10 хв | 1,6 - 100 нг/мл | 50 мкл | Сироватка, Клітинний лізат, Супернатант клітинної культури | ТМБ 450 нм | RUO
CCL8/MCP-2 (Mouse) ELISA | хемокін-ліганд 8/моноцитний хемоатрактантний білок 2, (CCL8/MCP-2), (миша), ІФА | JP27773 | 96 | 1 x 1 г, 2 x 30 хв | 78,13 - 5000 пг/мл | 100 мкл | Сироватка, Плазма, Гепарин Плазма | ТМБ 450 нм | RUO
CD134/OX40 ELISA | CD134/OX40, ІФА | 30168993 | 96 | 1 x 2 г, 1 x 1 г, 1 x 30 хв | 15,6 - 1000 пг/мл | 100 мкл | Сироватка, Плазма, Супернатант клітинної культури | ТМБ 450 нм | RUO
CD23 ELISA | CD23, ІФА | 30150480 | 96 | 1 x 2 г, 1 x 1 г, 1 x 10 хв | 12,5 - 400 Од/мл | 100 мкл | Сироватка, Плазма, Супернатант клітинної культури | ТМБ 450 нм | RUO
CD40L (mouse) ELISA | Розчинна форма ліганда CD40, (миша), ІФА | BE45221 | 96 | 1 x 2 г, 1 x 1 г, 1 x 10 хв | 0,31 - 20 нг/мл | 50 мкл | Сироватка, Супернатант клітинної культури | ТМБ 450 нм | RUO
CD44 Standard ELISA | Розчинна форма CD44, ІФА | 30150499 | 96 | 1 x 3 г, 1 x 10 хв | 0,13 - 4 нг/мл | 20 мкл | Сироватка, Плазма, Сеча, Амніотична рідина, Супернатант клітинної культури | ТМБ 450 нм | RUO
sCD40L ELISA | Ліганд CD40, ІФА | 30150492 | 96 | 1 x 2 г, 1 x 10 хв | 0,16 - 10 нг/мл | 20 мкл | Сироватка, Плазма, Супернатант клітинної культури | ТМБ 450 нм | RUO
sCD40L HS ELISA | Ліганд CD40L високочутливий, ІФА | 30150478 | 96 | 1 x 2г., 1 x 1г, 1 x 10хв. | 0.08 - 5 нг/мл | 20 мкл,50 мкл | Сироватка, плазма | ТМБ 450 нм | RUO
c-MPL/TPOR (Mouse) ELISA | Міелопроліферативний лейкемічний протеїн/Рецептор тромбопоетину (миша), ІФА | JP27174 | 96 | 1 x 1 г, 2 x 30 хв | 21,88 - 1400 пг/мл | 100 мкл | Сироватка, Супернатант клітинної культури | ТМБ 450 нм | RUO
COX-2 (Cyclooxygenase-2) ELISA | COX-2, циклооксигеназа 2, ІФА | JP27186 | 96 | 1 x 1 г, 2 x 30 хв | 1,09 - 70 нг/мл | 100 мкл | Супернатант клітинної культури | ТМБ 450 нм | RUO
CRP ELISA | С-реактивний білок ІФА | 30249018 | 96 | 1х30 хв.,1х30 хв.,1х10 хв | 0-100 мкг/мл | 10 мкл | Сироватка, плазма | ТМБ 450 нм | RUO
CRP High Senstitive ELISA | С-реактивний білок високочутливий ІФА | 30249031 | 96 | 1х30 хв.,1х30 хв.,1х10 хв | 0-10 мкг/мл | 10 мкл | Сироватка, плазма | ТМБ 450 нм | RUO
CTP (Cochlin-tomoprotein) ELISA | Коклін-томопротеїн (СТР), ІФА | 30117068 | 96 | 1 x 18 г, 2 x 30 хв | 8,85 - 565 пг/мл | 100 мкл | MEL, Супернатант клітинної культури | ТМБ 450 нм | RUO
Cytochrome-C ELISA | Цитохром С, ІФА | BE51981 | 96 | 1 x 2 г, 1 x 1 г, 1 x 10 хв | 0,08 - 5 нг/мл | 100 мкл | Клітинний лізат | ТМБ 450 нм | RUO
Dentin Matrix Protein 1 (rat) ELISA | Матриксний білок дентину 1 (щур), ІФА | JP27363 | 96 | 1 x 1 г, 2 x 30 хв | 39,1 - 2500 пг/мл | 5 мкл | Сироватка, Плазма | ТМБ 450 нм | RUO
DMP1 ELISA | Матриксний білок дентину 1 (DMP1), ІФА | 30121797 | 96 | 1 x 18 г, 1 x 1 г, 1 x 30 хв | 3,6 - 230 пмоль/л | 10 мкл | Сироватка, Плазма, Сеча, Супернатант клітинної культури | ТМБ 450 нм | RUO
DPP4/CD26 ELISA | DPP4/CD26, ІФА | JP27789 | 96 | 1 x 1 г, 2 x 30 хв | 125 - 8000 пг/мл | 100 мкл | Сироватка, Плазма, Сеча, СМР | ТМБ 450 нм | RUO
EL Full-Lenght ELISA | Ендотеліальна ліпаза, повнорозмірна форма, ІФА | JP27182 | 96 | 1 x 18 г, 2 x 30 хв | 31,25 - 2000 пг/мл | 100 мкл | Сироватка, Плазма, Супернатант клітинної культури | ТМБ 450 нм | RUO
Endothelial Lipase (C-terminal) ELISA | Ендотеліальна ліпаза (С-термінальний фрагмент), ІФА | 30131803 | 96 | 1 x 18 г, 2 x 30 хв | 0,13 - 8 нг/мл | 5 мкл | Сироватка, Плазма | ТМБ 450 нм | RUO
Endothelin-1 (1-31) ELISA | Ендотелін-1 (1-31), ІФА | JP27177 | 96 | 1 x 18 г, 2 x 30 хв | 1,56 - 200 пг/мл | 100 мкл | Сироватка, Плазма, Супернатант клітинної культури et al. | ТМБ 450 нм | RUO
Endothelin-1 ELISA | Ендотелін-1, ІФА | JP17165 | 96 | 1 x 18 г, 2 x 30 хв | 0,78 - 100 пг/мл | 100 мкл | Сироватка, Плазма, Супернатант клітинної культури et al. | ТМБ 450 нм | RUO
Endothelin-3 ELISA | Ендотелін-3, ІФА | JP27169 | 96 | 1 x 18 г, 2 x 30 хв | 0,78 - 100 пг/мл | 100 мкл | Сироватка, Плазма, Супернатант клітинної культури et al. | ТМБ 450 нм | RUO
E-Selectin ELISA | Е-селектин, ІФА | 30149799 | 96 | 1 x 2 г, 1 x 10 хв | 1,6 - 50 нг/мл | 20 мкл | Сироватка, Плазма, Супернатант клітинної культури | ТМБ 450 нм | RUO
Fas-Ligand ELISA | Fas-ліганд, ІФА | 30150491 | 96 | 1 x 2 г, 1 x 1 г, 1 x 10 хв | 0,16 - 10 нг/мл | 50 мкл | Сироватка, Плазма, Амніотична рідина, Супернатант клітинної культури | ТМБ 450 нм | RUO
FGF-19 ELISA | Фактор росту фібробластів 19, ІФА | JP27996 | 96 | 1 x 18 г, 2 x 30 хв | 23,4 - 1500 пг/мл | 100 мкл | Плазма, Супернатант клітинної культури | ТМБ 450 нм | RUO
FGF-21 ELISA | Фактор росту фібробластів 21, ІФА | JP27997 | 96 | 1 x 18 г, 2 x 30 хв | 31,3 - 2000 пг/мл | 100 мкл | Сироватка, Плазма, Супернатант клітинної культури | ТМБ 450 нм | RUO
Fibulin-5/DANCE ELISA | Фібулін-5, ІФА | JP27121 | 96 | 1 x 1 г, 2 x 30 хв | 0,08 - 5,0 нг/мл | 100 мкл | Плазма, Супернатант клітинної культури | ТМБ 450 нм | RUO
Galactose-deficient IgA1 (Gd-IgA1) ELISA | Галактоза-дефіцитний IgA1 (Gd-IgA1), ІФА | 30111694 | 96 | 1 x 1 г, 2 x 30 хв | 1,56 - 100 нг/мл | 25 мкл | Сироватка, Плазма | ТМБ 450 нм | RUO
Galectin-3 ELISA | Галектин 3, ІФА | JP27755 | 96 | 1 x 1 г, 2 x 30 хв | 117,2 - 7500 пг/мл | 100 мкл | Плазма, Сироватка, Клітинні екстракти, Тканинні екстракти, Супернатант клітинної культури | ТМБ 450 нм | RUO
GFAP ELISA | Гліальний фібрилярний кислий білок ІФА | 30120835 | 96 | 1х1г.,1х1г.,1х10-15 хв. | 0,045 -20 нг/мл | 100 мкл | Сироватка, плазма, СМР | ТМБ 450 нм | RUO
GIP (active form) (Rat) High Sensitiviy ELISA | Глюкозозалежний інсулінотропний пептид, активна форма (щур), високочутливий, ІФА | 30116205 | 96 | 1 x 18 г, 1 x 1 г, 1 x 30 хв | 0,14 - 8,80 пмоль/л | 10 мкл | Плазма | ТМБ 450 нм | RUO
GIP (active form) ELISA | Глюкозозалежний інсулінотропний пептид, активний, ІФА | JP27201 | 96 | 2 x 1 г, 1 x 30 хв | 1,6 - 100 пг/мл | 100 мкл | Плазма | ТМБ 450 нм | RUO
GIP (active) (Mouse) High Sensitivity ELISA | Глюкозозалежний інсулінотропний пептид, активна форма (миша), високочутливий, ІФА | 30116203 | 96 | 1 x 18 г, 1 x 1 г, 1 x 30 хв | 0,5 - 32 пмоль/л | 5 мкл | Плазма | ТМБ 450 нм | RUO
GIP Total (Mouse) High Sensitivity ELISA | Глюкозозалежний інсулінотропний пептид (миша), високочутливий, ІФА | 30116202 | 96 | 1 x 18 г, 1 x 1 г, 1 x 30 хв | 1,56 - 100 пмоль/л | 5 мкл | Плазма | ТМБ 450 нм | RUO
GIP Total (Rat) High Sensitivity ELISA | Глюкозозалежний інсулінотропний пептид (щур), високочутливий, ІФА | 30116204 | 96 | 1 x 18 г, 1 x 1 г, 1 x 30 хв | 0,53 - 34 пмоль/л | 5 мкл | Плазма | ТМБ 450 нм | RUO
GIP total ELISA | Глюкозозалежний інсулінотропний пептид, загальний, ІФА | JP27203 | 96 | 2 x 1 г, 1 x 30 хв | 1,88 - 120 пмоль/л | 100 мкл | Плазма, Супернатант клітинної культури | ТМБ 450 нм | RUO
GLP-1 (7-36/37) active forms HS ELISA | Глюкагоноподібний пептид-1 (7-36/37) активна форма, високочутливий, ІФА | 30106821 | 96 | 1 x 18 г, 1 x 1 г, 1 x 30 хв | 0,25 - 16 пмоль/л | 10 мкл пацюк, миша, 50 мкл людина | Плазма | ТМБ 450 нм | RUO
GLP-1 (9-36/37) ELISA | Глюкагоноподібний пептид-1 (9-36/37), ІФА | JP27788 | 96 | 2 x 1 г, 1 x 30 хв | 1,25 - 80 пмоль/л | 25 мкл | Плазма | ТМБ 450 нм | RUO
GLP-1 (active form) ELISA | Глюкагоноподібний пептид-1 (активна форма), ІФА | JP27784 | 96 | 2 x 1 г, 1 x 30 хв | 1,25 - 80 пмоль/л | 100 мкл | Плазма | ТМБ 450 нм | RUO
GLP-1 (Glucagon-like Peptide) Active ELISA | Глюкагоноподібний пептид-1 (активна форма), ІФА | 30216294 | 96 | 1 x 20-24 г, 1 x 20 хв | 0,64 - 48 пмоль/л | 100 мкл | Плазма | ТМБ 450 нм | RUO
GLP-1 Total ELISA | Глюкагоноподібний пептид 1, загальний, ІФА | 30216295 | 96 | 1 x 20-24 г, 1 x 20 хв | 2,1 - 54 пмоль/л | 100 мкл | Плазма | ТМБ 450 нм | RUO
Glucagon ELISA | Глюкагон, ІФА | 30227003 | 96 | 1 x 20-24 г, 1 x 60 хв | 0,31 - 20 пмоль/л | 100 мкл | ЕДТА- Плазма | ТМБ 450 нм | RUO
GM-СМР (mouse) ELISA | Гранулоцитарно-макрофагальний колонієстимулюючий фактор, ІФА | BE45231 | 96 | 1 x 2 г, 1 x 1 г, 1 x 30 хв, 1 x 10 хв | 3,9 - 250 пг/мл | 50 мкл | Сироватка, Супернатант клітинної культури | ТМБ 450 нм | RUO
GM-СМР ELISA | Гранулоцитарно-макрофагальний колонієстимулюючий фактор, ІФА | BE51081 | 96 | 1 x 3 г, 1 x 10 хв | 7,8 - 500 пг/мл | 50 мкл | Сироватка, Плазма, Амніотична рідина, Супернатант клітинної культури | ТМБ 450 нм | RUO
GPIHBP1 Autoantibody ELISA | Аутоантитіла до GPIHBP1, глікозилфосфатидилінозитол-заякореного білку 1, який зв’язуює ліпопротеїди високої щільності, ІФА | 30182171 | 96 | 1 x 1 г, 2 x 30 хв | 0,008 - 0,500 Од/мл | 10 мкл | Сироватка, Плазма (ЕДТА, Гепарин, після Гепарину) | ТМБ 450 нм | RUO
GPIHBP1 Serum ELISA | Глікозилфосфатидилінозитол-заякорений білок 1, який зв’язуює ліпопротеїди високої щільності, ІФА | 30131804 | 96 | 2 x 1 г, 1 x 30 хв | 7,8 - 500 пг/мл | 10 мкл | Сироватка, Плазма | ТМБ 450 нм | RUO
GRO/CINC-1 (rat) ELISA | Ріст-залежний онкоген /цитокін-індуцибельний хемоатрактант нейтрофілів-1, (щур), ІФА | JP27162 | 96 | 1 x 1 г, 2 x 30 хв | 4,69 - 300 пг/мл | 100 мкл | Сироватка, Плазма, Супернатант клітинної культури | ТМБ 450 нм | RUO
GRO/CINC-2-beta (rat) ELISA | Ріст-залежний онкоген /цитокін-індуцибельний хемоатрактант нейтрофілів-2 бета, (щур), ІФА | JP17166 | 96 | 1 x 1 г, 2 x 30 хв | 9,38 - 600 пг/мл | 100 мкл | Сироватка, Супернатант клітинної культури | ТМБ 450 нм | RUO
GRO/CINC-3 (GROe/MIP-2) (rat) ELISA | Ріст-залежний онкоген /цитокін-індуцибельний хемоатрактант нейтрофілів-3, (щур), ІФА | JP27163 | 96 | 1 x 1 г, 2 x 30 хв | 4,69 - 300 пг/мл | 100 мкл | Сироватка, Плазма, Супернатант клітинної культури | ТМБ 450 нм | RUO
GRO/KC (mouse) ELISA | Ріст-залежний онкоген/цитокін кератиноцитів, (миша) ІФА | JP27137 | 96 | 1 x 1 г, 2 x 30 хв | 23,4 - 1500 пг/мл | 100 мкл | Сироватка, Плазма, Супернатант клітинної культури | ТМБ 450 нм | RUO
GRO-alpha / MGSA ELISA | Ріст-залежний онкоген альфа/стимулятор росту меланоми, ІФА | JP27139 | 96 | 1 x 1 г, 2 x 30 хв | 3,13 - 200 пг/мл | 100 мкл | Сироватка, Супернатант клітинної культури | ТМБ 450 нм | RUO
GRO-beta ELISA | Ріст-залежний онкоген бета, ІФА | JP27142 | 96 | 1 x 18 г, 2 x 30 хв | 19,5 - 2500 пг/мл | 100 мкл | Сироватка, Плазма, Супернатант клітинної культури | ТМБ 450 нм | RUO
GRO-beta/MIP-2 (mouse) ELISA | Ріст-залежний онкоген бета /макрофагальний білок запалення 2, (миша), ІФА | JP27138 | 96 | 1 x 1 г, 2 x 30 хв | 1 - 64 пг/мл | 100 мкл | Сироватка, Плазма, Супернатант клітинної культури | ТМБ 450 нм | RUO
G-СМР ELISA | Колонієстимулюючий фактор гранулоцитів, ІФА | JP27131 | 96 | 1 x 1 г, 2 x 30 хв | 7,8 - 500 пг/мл | 100 мкл | Сироватка, Супернатант клітинної культури | ТМБ 450 нм | RUO
HAMA ELISA | Людські антимишачі антитіла НАМА, ІФА | 30216297 | 96 | 1 x 1 г, 1 x 30 хв, 1 x 20 хв | 40 - 1,500 нг/мл | 25 мкл | Сироватка, плазма | TMБ 450 нм | RUO
HB-EGF ELISA | Гепарин-зв’язуючий EGF-подібний фактор росту, ІФА | JP27189 | 96 | 1 x 18 г, 1 x 1 г, 1 x 30 хв | 0,34 - 22 нмоль/л | 100 мкл | Плазма, Сироватка, Сеча, СМР, Супернатант клітинної культури | ТМБ 450 нм | RUO
HTGL Serum ELISA | Печінкова тріацилгліцеринліпаза у сироватці, ІФА | 30131802 | 96 | 1 x 18 г, 2 x 30 хв | 0,08 - 5 нг/мл | 2 мкл | Сироватка, Плазма | ТМБ 450 нм | RUO
Hyaluronic Acid ELISA | Гіалуронова кислота, ІФА | 30245462 | 96 | 1х2 г.,1х30хв.,1х30 хв. | 2,7-700 нг/мл, порогове 90 нг/мл | 10 мкл | Сироватка, плазма та ін. | ТМБ 450 нм | RUO
ICAM-1 (Intercellular Adhesion Molecule) ELISA | Молекула міжклітинної адгезії -1, ІФА | 30150495 | 96 | 1 x 1 г, 1 x 10 хв | 6,3 - 100 нг/мл | 10 мкл | Сироватка, Плазма, Сеча, Жовч, Амніотична рідина, Супернатант клітинної культури | ТМБ 450 нм | RUO
sICAM-1 high sensitivity ELISA | Молекула міжклітинної адгезії -1, високочутливий, ІФА | BE59001 | 96 | 1 x 2 г, 1 x 10 хв | 0,63 - 10 нг/мл | 10 мкл | Сироватка, Плазма, Сеча, Жовч, Амніотична рідина, Супернатант клітинної культури | ТМБ 450 нм | RUO
IFN-GAMMA HS ELISA | Інтерферон-гамма, високочутливий, ІФА | 30245323 | 96 | 2 x 1 г, 2 x 20 хв, 2 x 15 хв | 0,78 пг/мл - 25 пг/мл | 100 мкл | Сироватка, Плазма, Супернатант клітинної культури, Біологічні рідини | ТМБ 450 нм | RUO
sIgA Stool ELISA | Секреторний IgA в фекаліях ІФА | 30211926 | 96 | 1х1г.,1х1г.,1х10-15 хв. | 0-600 нг/мл | 15 мг | Фекалії | ТМБ 450 нм | RUO
IGF-1 (Rat, Mouse) ELISA | Інсуліноподібний фактор росту (криса, миша) ІФА | 30117393 | 96 | 1 x 1г, 1 x 30 хв, 1 x 30 хв | 0.5 - 18 мкг/л, діапазон аналіза: 0.029 - 180 мкг/л | 5 мкл | Сироватка, плазма без екстракції | ТМБ 450 нм | RUO
IL-15/IL-15R complex (mouse) ELISA | Комплекс Інтерлейкіну-15/Рецептора інтерлейкіну-15 (миша), ІФА | BE45151 | 96 | 1 x 2 г, 1 x 1 г, 1 x 30 хв | 6,3 - 400 пг/мл | 50 мкл | Сироватка, Плазма, Супернатант клітинної культури | ТМБ 450 нм | RUO
Insulin Total (Mouse/Rat) high sensitive ELISA | Інсулін загальний (миша/щур), високочутливий, ІФА | 30115430 | 96 | 1 x 18 г, 1 x 1 г, 1 x 30 хв | 1,25 - 80 пг/мл | 5 мкл | Сироватка, Плазма | ТМБ 450 нм | RUO
Intelectin-1/Omentin-1 ELISA | Інтелектин-1/Оментин-1, ІФА | JP27361 | 96 | 1 x 1 г, 2 x 30 хв | 0,31 - 20 нг/мл | 100 мкл | Сироватка, Плазма, Супернатант клітинної культури | ТМБ 450 нм | RUO
Interferon-alpha (IFN alpha) ELISA | Інтерферон альфа, ІФА | 30150434 | 96 | 1 x 2 г, 1 x 10 хв | 7,8 - 500 пг/мл | 20 мкл | Сироватка, Плазма, Супернатант клітинної культури | ТМБ 450 нм | RUO
Interferon-gamma (Human IFN-gamma) ELISA | Інтерферон-гамма (людини), ІФА | 30245314 | 96 | 1 x 2 г, 1 x 30 хв, 1 x 15 хв | 12,5 пг/мл - 400 пг/мл | 100 мкл | Сироватка, Плазма, Супернатант клітинної культури, Біологічні рідини | ТМБ 450 нм | RUO
Interferon-gamma (IFN-gamma) ELISA | Інтерферон гамма (IFN-гамма), ІФА | 30147115 | 96 | 1 x 2 г, 1 x 1 г, 1 x 10 хв | 1,6 - 100 пг/мл | 50 мкл | Сироватка, Плазма, Супернатант клітинної культури | ТМБ 450 нм | RUO
Interleukin-1-alpha (IL-1-alpha) ELISA | Інтерлейкін-1 альфа, ІФА | 30150433 | 96 | 1 x 2 г, 1 x 1 г, 1 x 10 хв | 1,6 - 100 пг/мл | 50 мкл | Сироватка, Плазма, Сеча, Супернатант клітинної культури | ТМБ 450 нм | RUO
Human IL-1 alpha ELISA | Інтерлейкін-1 альфа (людини), ІФА | 30246282 | 96 | 1х2г.,1х1г., 1х30 хв. | 10 пг/мл-1000 пг/мл | 100 мкл | Сироватка, плазма, супернатант | ТМБ 450 нм | RUO
Interleukin-1 beta (rat) (rIL-1beta) ELISA | Інтерлейкін-1 бета (щур), ІФА | JP27193 | 96 | 1 x 18 г, 2 x 30 хв | 11,72 - 750 пг/мл | 100 мкл | Плазма, Супернатант клітинної культури | ТМБ 450 нм | RUO
Interleukin-1 BETA (rat) ELISA | Інтерлейкін-1 бета (щур), ІФА | 30245328 | 96 | 1 x 2 г, 1 x 1 г, 1 x 10 хв | 62,5 пг/мл - 2000 пг/мл | 50 мкл | Сироватка, Плазма, Супернатант клітинної культури, Біологічні рідини | ТМБ 450 нм | RUO
Interleukin-1 BETA (Human) ELISA | Інтерлейкін-1 бета (людини), ІФА | 30245311 | 96 | 1 x 3 г, 1 x 30 хв, 1 x 15 хв | 15,6 пг/мл - 500 пг/мл | 100 мкл | Сироватка, Плазма, Супернатант клітинної культури, Біологічні рідини | ТМБ 450 нм | RUO
Interleukin-2 (IL-2) ELISA | Інтерлейкін-2, ІФА | 30149807 | 96 | 1 x 2 г, 1 x 1 г, 1 x 30 хв | 18,8 - 1200 пг/мл | 50 мкл | Сироватка, Плазма, Супернатант клітинної культури | ТМБ 450 нм | RUO
Human IL-2 ELISA | Інтерлейкін-2 (людини), ІФА | 30246283 | 96 | 1х1г.,1х30хв.,1х10-12 хв. | 7 -1000 пг/мл | 100 мкл | Сироватка, плазма,супернатант, буферні розчини | ТМБ 450 нм | RUO
Human IL-2 HS ELISA | Інтерлейкін-2 (людини), високочутливий, ІФА | 30214236 | 96 | 1 x 1 г, 2 x 20 хв, 2 x 15 хв | 1,87 пг/мл - 60 пг/мл | 100 мкл | Сироватка, Плазма, Супернатант клітинної культури, Біологічні рідини | ТМБ 450 нм | RUO
sInterleukin-2-Receptor (sIL-2R) ELISA | Розчинний рецептор інтерлейкіну 2, ІФА | 30220261 | 96 | 1 x 2 г, 1 x 1 г, 1 x 30 хв | 7 - 160 Од/мл | 50 мкл | Сироватка, Плазма | ТМБ 450 нм | RUO
Interleukin-4 (Human IL-4 HS) ELISA | Інтерлейкін-4 (людини), високочутливий, ІФА | 30245312 | 96 | 1 x 2 г, 1 x 1 г, 1 x 30 хв, 1 x 15 хв | 1,1 пг/мл - 35 пг/мл | 100 мкл | Сироватка, Плазма, Супернатант клітинної культури, Біологічні рідини | ТМБ 450 нм | RUO
mInterleukin-4 (mIL-4) high sensitivity ELISA | Інтерлейкін-4 (миша), ІФА | BE45041 | 96 | 1х2г.,1х1г,1х10 хв | 2,0-250 пг/мл | 50 мкл | Сироватка, супернатант клітинної культури,інші рідини | ТМБ 450 нм | RUO
Interleukin-5 (IL-5) ELISA | Інтерлейкін-5, ІФА | 30147229 | 96 | 1 x 2 г, 1 x 1 г, 1 x 10 хв | 7,8 - 500 пг/мл | 50 мкл | Сироватка, Супернатант клітинної культури | ТМБ 450 нм | RUO
Interleukin-6 (Human IL-6) ELISA | Інтерлейкін-6 (людини), ІФА | 30175870 | 96 | 1 x 1 г, 1 x 30 хв, 1 x 15 хв | 6,25 пг/мл - 200 пг/мл | 100 мкл | Сироватка, Плазма, Супернатант клітинної культури, Біологічні рідини | ТМБ 450 нм | RUO
Interleukin-6 (Human IL-6) ELISA | Інтерлейкін-6 (людини), ІФА | 30245304 | 96 | 1 x 3 г, 1 x 30 хв, 1 x 15 хв | 1,56 пг/мл - 50 пг/мл | 100 мкл | Сироватка, Плазма, Супернатант клітинної культури, Біологічні рідини | ТМБ 450 нм | RUO
Interleukin-6 (IL-6) (mouse) ELISA | Інтерлейкін-6 (миша), ІФА | BE45061 | 96 | 1 x 2 г, 1 x 1 г, 1 x 30 хв | 31,3 - 2000 пг/мл | 50 мкл | Сироватка, Плазма, Супернатант клітинної культури | ТМБ 450 нм | RUO
Interleukin-6 (IL-6) (mouse) ELISA | Інтерлейкін-6 (миша), ІФА | JP27768 | 96 | 1 x 18 г, 2 x 30 хв | 10,94 - 700 пг/мл | 100 мкл | Сироватка, Плазма, Супернатант клітинної культури | ТМБ 450 нм | RUO
Interleukin-6 Receptor (IL-6R) ELISA | Розчинна форма рецептору інтерлейкіну-6, ІФА | BE51161 | 96 | 1 x 2 г, 1 x 10 хв | 0,08 - 5 нг/мл | 20 мкл | Сироватка, Плазма, Амніотична рідина, Сеча, Супернатант клітинної культури | ТМБ 450 нм | RUO
Interleukin-8 (Human IL-8) ELISA | Інтерлейкін-8 (людини), ІФА | 30245313 | 96 | 1 x 1 г, 2 x 30 хв, 1 x 15 хв | 31,25 пг/мл -1000 пг/мл | 100 мкл | Сироватка, Плазма, Супернатант клітинної культури, Біологічні рідини | ТМБ 450 нм | RUO
Interleukin-8 (IL-8) ELISA | Інтерлейкін 8 | 30149813 | 96 | 1х2г.,1х1г.,1х10 хв. | 15,6 пг/мл-1000 пг/мл | 50 мкл | Сироватка, плазма, амніотична рідина та супернатант клітинної культури | ТМБ 450 нм | RUO
Interleukin-10 (IL-10) ELISA | Інтерлейкін-10, ІФА | 30147233 | 96 | 1 x 2 г, 1 x 1 г, 1 x 10 хв | 3,1 - 200 пг/мл | 50 мкл | Сироватка, Плазма, Супернатант клітинної культури | ТМБ 450 нм | RUO
Human IL-10 ELISA | Інтерлейкін 10 (людини), ІФА | 30246277 | 96 | 1х1г.,1х1г.,1х30 хв. | 4,9 пг/мл-400 пг/мл | 100 мкл | Сироватка, плазма | ТМБ 450 нм | RUO
Human IL-10 HS ELISA | Інтерлейкін 10 (людини), високочутливий ІФА | 30246278 | 96 | 1х1г.,1х20 хв.,1х15 хв,1х20хв. | 0,98 пг/мл-50 пг/мл | 100 мкл | Сироватка, плазма | ТМБ 450 нм | RUO
Interleukin-10 (IL-10) High Sensitivity ELISA | Інтерлейкін-10, високочутливий, ІФА | BE58101 | 96 | 1 x 2 г, 1 x 1 г, 1 x 15 хв, 1 x 30 хв, 1 x 10-20 хв | 0,39 - 25 пг/мл | 50 мкл | Сироватка, Плазма, Супернатант клітинної культури | ТМБ 450 нм | RUO
Interleukin-10 (IL-10) (mouse) ELISA | Інтерлейкін-10 (миша), ІФА | BE45101 | 96 | 1 x 2 г, 2 x 1 г, 1 x 10 хв | 15,6 - 1000 пг/мл | 50 мкл | Сироватка, Супернатант клітинної культури | ТМБ 450 нм | RUO
Interleukin-12p70 (IL-12p70) ELISA | Інтерлейкін-12р70, ІФА | 30147236 | 96 | 1 x 2 г, 1 x 1 г, 1 x 10 хв | 3,1 - 200 пг/мл | 50 мкл | Сироватка, Плазма, Супернатант клітинної культури | ТМБ 450 нм | RUO
Interleukin-12p70 (Human IL12p70) ELISA | Інтерлейкін-12р70 (людини), ІФА | 30201788 | 96 | 1 x 3 г, 1 x 30 хв, 1 x 15 хв | 6,25 пг/мл - 200 пг/мл | 100 мкл | Сироватка, Плазма, Супернатант клітинної культури, Біологічні рідини | ТМБ 450 нм | RUO
Interleukin-12p70 (IL-12p70) High Sensitivity ELISA | Iнтерлейкін-12р70, високочутливий, ІФА | BE58121 | 96 | 1 x 2 г, 1 x 1 г, 1 x 15 хв, 1 x 30 хв, 1 x 10-20 хв | 0,16 - 10 пг/мл | 50 мкл | Сироватка, Плазма, Супернатант клітинної культури | ТМБ 450 нм | RUO
Human IL-12p70 HS ELISA | Інтерлейкін 12р70 (людини), високочутливий, ІФА | 30246279 | 96 | 1х3г,1х20 хв.,1х15 хв.,1х20хв. | 0,75-25 пг/мл | 100 мкл | Сироватка, плазма,супернатант, буферні розчини | ТМБ 450 нм | RUO
Interleukin-13 (IL-13) ELISA | Інтерлейкін-13, ІФА | 30147239 | 96 | 1 x 2 г, 1 x 10 хв | 1,6 - 100 пг/мл | 50 мкл | Сироватка, Плазма, Амніотична рідина, Супернатант клітинної культури | ТМБ 450 нм | RUO
Human IL-13 ELISA | Інтерлейкін 13 (людини), ІФА | 30246280 | 96 | 1х1 г.30хв.,1х30 хв.,1х10-20 хв. | 1,5-100 пг/мл | 100 мкл | Сироватка, плазма,супернатант, буферні розчини | ТМБ 450 нм | RUO
Interleukin-13 (IL-13) (mouse) ELISA | Інтерлейкін-13 (миша), ІФА | BE45141 | 96 | 1 x 2 г, 1 x 1 г, 1 x 10 хв | 7,8 - 500 пг/мл | 50 мкл | Сироватка, Плазма, Супернатант клітинної культури | ТМБ 450 нм | RUO
Human IL-17A ELISA | Інтерлейкін 17А (людини), ІФА | 30246281 | 96 | 1х2 г., 1х1г., 1х30 хв.,1х5-15 хв. | 2,3-100 пг/мл | 100 мкл | Сироватка, плазма,супернатант, буферні розчини | ТМБ 450 нм | RUO
Interleukin-17A (IL-17A) (rat) ELISA | Інтерлейкін-17A, (щур), ІФА | BE45371 | 96 | 1 x 2 г, 1 x 1 г, 1 x 30 хв | 1,6 - 100 пг/мл | 50 мкл | Сироватка, Плазма, Супернатант клітинної культури | ТМБ 450 нм | RUO
Interleukin-17A (IL-17A) ELISA | Інтерлейкін-17A, ІФА | BE53171 | 96 | 1 x 2 г, 1 x 1 г, 1 x 10 хв | 1,6 - 100 пг/мл | 50 мкл | Сироватка, Плазма, Супернатант клітинної культури | ТМБ 450 нм | RUO
Interleukin-17 AF (Human IL-17 AF) ELISA | Інтерлейкін-17 AF (людини), ІФА | 30245326 | 96 | 1 x 2 г, 1 x 1 г, 1 x 30 хв, 1 x 15 хв | 15,6 пг/мл - 500 пг/мл | 50 мкл | Сироватка, Плазма, Супернатант клітинної культури, Біологічні рідини | ТМБ 450 нм | RUO
Interleukin-22 (Human IL-22) ELISA | Інтерлейкін-22 (людини), ІФА | 30245309 | 96 | 1 x 2 г, 2 x 1 г, 1 x 15 хв | 62,5 pg/mL - 2000 pg/mL | 50 мкл | Сироватка, Плазма, Супернатант клітинної культури, Біологічні рідини | TMB 450 nm | RUO
Interleukin-22 (IL-22) (mouse) ELISA | Інтерлейкін-22 (миша), ІФА | BE45161 | 96 | 1 x 2 г, 1 x 1 г, 1 x 10 хв | 7,8 - 500 пг/мл | 50 мкл | Сироватка, Плазма, Супернатант клітинної культури | ТМБ 450 нм | RUO
Interleukin-23 (Human IL-23) ELISA | Інтерлейкін-23 (людини), ІФА | 30231969 | 96 | 1 x 2 г, 1 x 30 хв, 1 x 15 хв | 156,25 пг/мл -5000 пг/мл | 100 мкл | Сироватка, Плазма, Супернатант клітинної культури, Біологічні рідини | ТМБ 450 нм | RUO
IP-10/CXCL10 (mouse) ELISA | Протеїн індукований Інтерфероном гамма (IP-10/CXCL10), (миша), ІФА | BE45211 | 96 | 1 x 2 г, 1 x 1 г, 1 x 10 хв | 7,8 - 500 пг/мл | 50 мкл | Сироватка, Плазма, Супернатант клітинної культури | ТМБ 450 нм | RUO
SL SELECTIN CD26SL ELISA | L-селектин (CD26SL), розчинна форма, ІФА | 30245330 | 96 | 1 x 1 г, 1 x 30 хв, 1 x 15 хв | 1,9 нг/мл - 60 ng/ ml | 100 мкл | Сироватка, Плазма, Супернатант клітинної культури, Біологічні рідини | ТМБ 450 нм | RUO
sL-Selectin ELISA | L-селектин, розчинна форма, ІФА | 30150496 | 96 | 1х2г.,1х10 хв | 0,4-25 нг/мл | 10 мкл | Сироватка, плазма, супернатант клітинної культури | ТМБ 450 нм | RUO
Leptin (Mouse) ELISA | Лептин (миша), ІФА | JP27160 | 96 | 1 x 1 г, 2 x 30 хв | 12,5 - 800 пг/мл | 100 мкл | Сироватка, Плазма, Супернатант клітинної культури | ТМБ 450 нм | RUO
Leptin (Rat) ELISA | Лептин (щур), ІФА | JP27295 | 96 | 1 x 1 г, 2 x 30 хв | 56,25 - 3600 пг/мл | 100 мкл | Сироватка, Плазма, Супернатант клітинної культури | ТМБ 450 нм | RUO
Leptin high sensitive ELISA | Лептин високочутливий, ІФА | JP27775 | 96 | 1 x 1 г, 2 x 30 хв | 15,63 - 1000 пг/мл | 100 мкл | Сироватка, Плазма, Живильне середовище середовище | ТМБ 450 нм | RUO
Lipoprotein Lipase ELISA | Ліпопротеїн ліпаза, ІФА | 30183655 | 96 | 1 x 1 г, 1 x 30 хв | 0,02 - 1,5 нг/мл | 100 мкл | Сироватка, Плазма | ТМБ 450 нм | RUO
LRG (Leucin-Rich a-2-glycoprotein) ELISA | Багатий на лейцин альфа-2 глікопротеїн, ІФА | JP27769 | 96 | 1 x 1 г, 2 x 30 хв | 1,56 - 100 нг/мл | 100 мкл | СМР, Сироватка, Плазма, Сеча | ТМБ 450 нм | RUO
LRG (mouse) ELISA | Багатий на лейцин альфа-2 глікопротеїн (миша), ІФА | JP27785 | 96 | 1 x 1 г, 2 x 30 хв | 0,25 - 16 нг/мл | 100 мкл | Сироватка, Плазма, Сеча | ТМБ 450 нм | RUO
LRG (Rat) ELISA | Багатий на лейцин альфа-2 глікопротеїн (щур), ІФА | JP27770 | 96 | 1 x 90 хв, 2 x 30 хв | 6,25 - 400 нг/мл | 100 мкл | Сироватка, Плазма, Сеча, Супернатант клітинної культури | ТМБ 450 нм | RUO
Mac-2 binding protein (Mac-2bp) ELISA | Мас-2 зв'язуючий білок, ІФА | JP27362 | 96 | 1 x 1 г, 2 x 30 хв | 0,78 - 100 нг/мл | 20 мкл | Сироватка, Плазма, Супернатант клітинної культури | ТМБ 450 нм | RUO
Mac-2 binding protein (Mouse) ELISA | Мас-2 зв'язуючий білок (миша), ІФА | 30123146 | 96 | 1 x 1 г, 2 x 30 хв | 0,78 - 50 нг/мл | 2 мкл | Сироватка, Плазма, Супернатант клітинної культури, Тканинні екстракти | ТМБ 450 нм | RUO
MCP-1 (CCL2) (mouse) ELISA | Моноцитарний хемотаксичний протеїн-1 (CCL2) (миша), ІФА | BE45241 | 96 | 1 x 2 г, 1 x 1 г, 1 x 10 хв | 15,6 - 1000 пг/мл | 50 мкл | Сироватка, Супернатант клітинної культури | ТМБ 450 нм | RUO
MCP-1 (rat) ELISA | Моноцитарний хемотаксичний протеїн-1 (щур), ІФА | JP17176 | 96 | 1 x 1 г, 2 x 30 хв | 50 - 3200 пг/мл | 100 мкл | Сироватка, Сеча, Супернатант клітинної культури | ТМБ 450 нм | RUO
MCP-1 ELISA | Моноцитарний хемотаксичний протеїн-1 ІФА | 30150435 | 96 | 1х2г.,1х10 хв | 15.6 - 1000 пг/мл | 20 мкл | Сироватка, плазма, супернатант клітинної культури, амніотична рідина | ТМБ 450 нм | RUO
Mesothelin (Rat) (N-ERC/Mesothelin) ELISA | Мезотелін (N-ERC/Мезотелін), (щур), ІФА | JP27765 | 96 | 1 x 1 г, 2 x 30 хв | 0,08 - 5 нг/мл | 100 мкл | Сироватка, Плазма, Живильне середовище середовище | ТМБ 450 нм | RUO
Monomeric Periostin ELISA | Мономерний періостін, ІФА | 30151133 | 96 | 1 x 18 г, 1 x 90 хв, 1 x 15 хв | 0,0625 - 1000 нг/мл | 5 мкл | Сироватка, Плазма | ТМБ 450 нм | RUO
Napsin A ELISA | Напсин А, ІФА | JP27758 | 96 | 1 x 18 г, 2 x 30 хв | 3,91 - 250 нг/мл | 100 мкл | Сироватка, Сеча, Супернатант клітинної культури | ТМБ 450 нм | RUO
N-ERC/Mesothelin ELISA | Мезотелін (N-ERC/Мезотелін), ІФА | JP27190 | 96 | 1 x 1 г, 2 x 30 хв | 0,07 - 4,4 нг/мл | 100 мкл | Плазма | ТМБ 450 нм | RUO
N-ERC/Mesothelin (Mouse) ELISA | Мезотелін (N-ERC/Мезотелін), (миша), ІФА | JP27783 | 96 | 1 x 1 г, 2 x 30 хв | 0,5 - 32 нг/мл | 100 мкл | Сироватка, Плазма, Супернатант клітинної культури | ТМБ 450 нм | RUO
NF-Light TM ELISA | Легкий ланцюг нейрофіламенту, ІФА | 30112458 | 96 | 1 x 1 г, 1 x 45 хв, 1 x 30 хв, 1 x 15 хв | 100 - 10000 нг/л | 50 мкл | СМР | ТМБ 450 нм | RUO
NF-Light TM Serum ELISA | Легкій ланцюг нейрофіламенту у сироватці, ІФА | 30210101 | 96 | 1 x 2 г, 1 x 90 хв, 1 x 30 хв, 1 x 15 хв | 0,5 - 40 пг/мл | 105 мкл | Сироватка | ТМБ 450 нм | RUO
Osteopontin (Mouse) ELISA | Остеопонтин (миша), ІФА | JP27351 | 96 | 1 x 1 г, 2 x 30 хв | 1 - 64 нг/мл | 100 мкл | Плазма, Сеча, Супернатант клітинної культури | ТМБ 450 нм | RUO
Osteopontin (Rat) ELISA | Остеопонтин (щур), ІФА | JP27360 | 96 | 1 x 1 г, 2 x 30 хв | 0,07 - 4,75 нг/мл | 100 мкл | Плазма, Сеча, Супернатант клітинної культури | ТМБ 450 нм | RUO
Osteopontin ELISA | Остеопонтин, ІФА | JP27158 | 96 | 1 x 1 г, 2 x 30 хв | 5 - 320 нг/мл | 100 мкл | Плазма, Сеча, Супернатант клітинної культури | ТМБ 450 нм | RUO
Osteopontin N-HALF (Mouse) ELISA | Остеопонтин, N-термінальний фрагмент, (миша), ІФА | JP27259 | 96 | 1 x 1 г, 2 x 30 хв | 25 - 1600 пмоль/л | 100 мкл | Плазма, Сеча, Супернатант клітинної культури | ТМБ 450 нм | RUO
Osteopontin N-HALF ELISA | Остеопонтин, N-термінальний фрагмент, ІФА | JP27258 | 96 | 1 x 1 г, 2 x 30 хв | 6,25 - 400 пмоль/л | 100 мкл | Плазма, Сеча, Синовіальна рідина, Супернатант клітинної культури | ТМБ 450 нм | RUO
Oxytocin ELISA | Оксітоцин ІФА | RE52331 | 96 | 1x18г., 1x1г. | 15.6 - 1000 пг/мл | 100 мкл | Культуральні середовища тканин, сироватка, плазма, зразки молока, слина | ТМБ 450 нм | RUO
P231 TAU ELISA | Білок ТАУ фосфорильований 231, ІФА | 30227873 | 96 | 1 x 90 хв, 1 x 30 хв | 20 - 300 пг/мл | 50 мкл | Сироватка, Плазма, СМР | ТМБ 450 нм | RUO
P3NP ELISA | N-кінцевий пептиду проколагену III (P3NP), ІФА | 30216401 | 96 | 1х3г.,1х15 хв. | 0,036 мкг/л-30 мкг/л | 30 мкл | Сироватка, плазма, сеча | TMБ 450 нм | RUO
p53 (Human p53) ELISA | Білок р53 (людини), ІФА | 30245318 | 96 | 1 x 2 г, 1 x 1 г, 1 x 30 хв, 1 x 15 хв | 3,12 Од/мл - 100 Од/мл | 100 мкл | Сироватка, Плазма, Супернатант клітинної культури, Біологічні рідини | ТМБ 450 нм | RUO
p53-Ab ELISA | Білок р53, антитіла ІФА | 30170513 | 96 | 1х1г.,1х1г.,1х30 хв. | 0,2-1,25 Од/тест | 3 мкл | Сироватка | ТМБ 450 нм | RUO
Pancreatic Polypeptid PP ELISA | Панкреатичний поліпептид ІФА | 30252114 | 96 | 1х2,5г,1х1г.,1х45хв.,1х30хв. | 4-1000 пг/мл | 100 мкл | Сироватка, плазма, супернатант клітинної культури | ТМБ 450 нм | RUO
PDGF BB ELISA | Тромбоцитарний фактор роста ВВ, ІФА | ВЕ59291 | 96 | 1х2г, 1х30хв | 31,3-41557 пг/мл | 20 мкл | Супернатанти клітинної культури, сироватка і плазма (EDTA, гепарин, цитрат) | ТМБ 450 нм | RUO
Pepsinogen I ELISA | Пепсиноген 1 ІФА | 30111022 | 96 | 1х1г.,1х20 хв | 25 – 200 нг/мл | 25 мкл | Сироватка | ТМБ 450 нм | RUO
Pepsinogen II ELISA | Пепсиноген 2 ІФА | 30111023 | 96 | 1х2г.,1х20 хв | 3 – 32 нг/мл | 50 мкл | Сироватка | ТМБ 450 нм | RUO
Periostin ELISA | Періостін, ІФА | 30151132 | 96 | 1 x 18 г, 1 x 90 хв, 1 x 10 хв | 0,125 - 2000 нг/мл | 5 мкл | Сироватка, Плазма, Супернатант клітинної культури et al. | ТМБ 450 нм | RUO
Periostin ELISA | Періостін ІФА | 30121163 | 96 | 1х1г.,1х30 хв.,1х30 хв | 0,31-25 нг/мл | 100 мкл | Сироватка, плазма, супернатант клітинної культури | ТМБ 450 нм | RUO
PhosphoTau 217 ELISA, RUO | Білок ТАУ фосфорильований Тау 217 ІФА | 30244763 | 96 | 1х18г., 2 x 30хв | 11.09-710 пг/мл | 50 мкл | СМР | ТМБ 450 нм | RUO
Progranulin ELISA | Програнулін, ІФА | MD51011 | 96 | 1 x 1 г, 2 x 30 хв | 75 - 2500 пг/мл | 50 мкл | Сироватка, Плазма | ТМБ 450 нм | RUO
Proinsulin intact (mouse/rat) ELISA | Проінсулін інтактний (миша/щур), ІФА | 30130391 | 96 | 1 x 18 г, 1 x 1 г, 1 x 30 хв | 14,1 - 900 пг/мл | 25 мкл mouse, 50 мкл rat | Сироватка, Плазма, Супернатант клітинної культури | ТМБ 450 нм | RUO
soluble (Pro)renin Receptor ELISA | Розчинна форма рецептору прореніну, ІФА | JP27782 | 96 | 1x18 г, 1x1г, 1x30 хв | 125 - 8000 пг/мл | 100 мкл | Сироватка, Плазма, Сеча, Супернатант клітинної культури | ТМБ 450 нм | RUO
PSMG (Horse) ELISA | Сироватковий гонадотропін вагітної кобили ІФА | RE42361 | 96 | 1х1г.,1х1г., 1х30 хв. | 2,02-80000 мМОд/мл | 50 мкл | Сироватка | ТМБ 450 нм | RUO
SCF ELISA | Фактор стовбурових клітин, ІФА | JP27141 | 96 | 1 x 1 г, 2 x 30 хв | 50 - 3200 пг/мл | 100 мкл | Супернатант клітинної культури | ТМБ 450 нм | RUO
Serotonin high sensitive ELISA | Серотонін, високочутливий, ІФА | RE59141 | 96 | 1 x 15-20 г, 1 г, 20-30 хв | 0,67 - 100 пг/зразок | 1-20 мкл | Гомогенат тканини, діалізат | ТМБ 450 нм | RUO
hSYN total ELISA | Альфа-синуклеїн (людини), загальний, ІФА | 30227869 | 96 | 1 x 22 г, 1 x 90 хв, 1 x 15 хв | 50 - 600 пг/мл | 25 мкл | СМР | ТМБ 450 нм | RUO
Syndecan-4 ELISA | Синдекан-4, ІФА | JP27188 | 96 | 1 x 1 г, 2 x 30 хв | 20 - 1280 пг/мл | 100 мкл | Сироватка, Плазма, Супернатант клітинної культури | ТМБ 450 нм | RUO
TAU Aggregate ELISA | Агрегати білку ТАУ, ІФА | 30227874 | 96 | 1 x 22 г, 1 x 90 хв, 1 x 30 хв | 25 - 1000 пг/мл | 100 мкл | Тканинні екстракти, Супернатант клітинної культури | ТМБ 450 нм | RUO
T-Cadherin (100K, 130K) ELISA | Т-Кадгерін (100К, 130К), ІФА | 30229553 | 96 | 1 x 90 хв, 1 x 30 хв | 0,05 - 3 нг/мл | 100 мкл | Сироватка, Плазма | ТМБ 450 нм | RUO
T-Cadherin (130K) ELISA | Т-Кадгерін (130К), ІФА | 30229551 | 96 | 2 x 90 хв, 1 x 30 хв | 0,03 - 2 нг/мл | 100 мкл | Сироватка, Плазма | ТМБ 450 нм | RUO
T-Cadherin (30K, 130K) ELISA | Т-Кадгерін (30К, 130К), ІФА | 30229552 | 96 | 2 x 90 хв, 1 x 30 хв | 0,02 - 1,5 нг/мл | 100 мкл | Сироватка, Плазма | ТМБ 450 нм | RUO
hTDP43 total ELISA | ДНК-зв'язуючий білок трансактивної відповіді 43 кДа (людини), загальний, ІФА | 30227872 | 96 | 1 x 3 г, 1 x 30 хв | 50 - 3500 пг/мл | 50мкл | Плазма, СМР | ТМБ 450 нм | RUO
Tenascin-C Large (FNIII-B) ELISA | Тенасцин-С, великий домен фібронектину типу III-В, ІФА | JP27767 | 96 | 1 x 1 г, 2 x 30 хв | 0,2 - 12,5 нг/мл | 100 мкл | Сироватка, Плазма | ТМБ 450 нм | RUO
Tenascin-C Large (FNIII-C) ELISA | Тенасцин-С, великий домен фібронектину типу III-С, ІФА | JP27751 | 96 | 1 x 1 г, 2 x 30 хв | 0,375 - 24 нг/мл | 100 мкл | Сироватка, Плазма | ТМБ 450 нм | RUO
TGF-beta1 (Mouse) ELISA | Трансформуючий фактор росту 1 бета (миша), ІФА | BE45271 | 96 | 1 x 2 г, 2 x 1 г, 2 x 30 хв | 31,3 - 2000 пг/мл | 20 мкл | Сироватка, Плазма, Супернатант клітинної культури | ТМБ 450 нм | RUO
TGF-BETA-1 ELISA | Трансформуючий фактор росту бета 1, ІФА | 30245307 | 96 | 1 x 2 г, 2 x 1 г, 1 x 30 хв | 62,5 пг/мл - 2000 пг/мл | 20 мкл | Сироватка, Плазма, Супернатант клітинної культури, Біологічні рідини | ТМБ 450 нм | RUO
Tissue Plasminogen Activator (t-PA) ELISA | Тканинний активатор плазміногену, ІФА | BE59411 | 96 | 1 x 2 г, 1 x 10 хв | 15,6 - 1000 пг/мл | 10 мкл | Сироватка, Супернатант клітинної культури | ТМБ 450 нм | RUO
Titin N-Fragment ELISA | Тітін, N-термінальний фрагмент, ІФА | 30124254 | 96 | 1 x 1 г, 2 x 30 хв | 46,00 - 3000 пмоль/л | 20 мкл | Сеча | ТМБ 450 нм | RUO
Human Titin N-Fragment ELISA | Тітін, N-термінальний фрагмент (людини), ІФА | 30229554 | 96 | 1х8 г, 1х1 г, 1х30хв | 46,88-3000 пмоль/л | 100 мкл | Сироватка | ТМБ 450 нм | RUO
Titin N-fragment ELISA (Mouse) | Тітін, N-термінальний фрагмент (миша), ІФА | 30195292 | 96 | 1х1 г, 1х30хв, 1х30хв | 75-4800 пмоль/л | 100 мкл | Сеча миша, криса, кінь, собака | ТМБ 450 нм | RUO
Human TNF-Alpha ELISA | Фактор некрозу пухлин альфа (людини), ІФА | 30166579 | 96 | 1 x 3 г, 1 x 30 хв, 1 x 15 хв | 25 пг/мл - 800 пг/мл | 100 мкл | Сироватка, Плазма, Супернатант клітинної культури, Біологічні рідини | ТМБ 450 нм | RUO
TNF-alpha, free ELISA | Фактор некрозу пухлин альфа вільний, ІФА | 30147295 | 96 | 1 x 2г., 1 x 1г, 1 x 10хв. | 10-1000 пг/мкл | 50 мкл | Сироватка, плазма, сеча, супернатант клітинної культури | ТМБ 450 нм | RUO
Murine TNF-alpha ELISA | Фактор некрозу пухлин альфа (миша), ІФА | 30245329 | 96 | 1 x 3 г, 1 x 30 хв, 1 x 15 хв | 31,25 пг/мл -1000 пг/мл | 100 мкл | Сироватка, Плазма, Супернатант клітинної культури, Біологічні рідини | ТМБ 450 нм | RUO
TNF-alpha (Rat) ELISA | Фактор некрозу пухлин-альфа (щур), ІФА | JP27194 | 96 | 1 x 18 г, 2 x 30 хв | 56,25 - 3600 пг/мл | 100 мкл | Супернатант клітинної культури | ТМБ 450 нм | RUO
TNF-alpha (Rat) ELISA | Фактор некрозу пухлин альфа (щур), ІФА | 30245310 | 96 | 1 x 3 г, 1 x 30 хв, 1 x 15 хв | 94 пг/мл - 3000 пг/мл | 50 мкл | Сироватка, Плазма, Супернатант клітинної культури, Біологічні рідини | ТМБ 450 нм | RUO
TPO ELISA | Тромбопоетин, ІФА | JP27175 | 96 | 1 x 18 г, 1 x 1 г, 1 x 30 хв | 37,5 - 2400 пг/мл | 100 мкл | Сироватка, Плазма, Супернатант клітинної культури | ТМБ 450 нм | RUO
TSH (Rat) ELISA | Тиреотропний гормон (ТТГ) криса | RE45021 | 96 | 1х16-24г.,1х30хв. | 0-80 нг/мл | 25 мкл | Сироватка | ТМБ 450 нм | RUO
Uromodulin | Уромодулін | 30251816 | 96 | 1х1г.,1х30 зв.,1х30 хв., | 0,14-9 нг/мл | 100 мкл | Сироватка, плазма | ТМБ 450 нм | RUO
Vaspin ELISA | Васпин ІФА | 30119800 | 96 | 1х1г.,1х1г.,1х1г.,1х30 хв. | 0,004-1 нг/мл | 100 мкл | Сироватка | ТМБ 450 нм | RUO
sVCAM-1 ELISA | Розчинна Молекула адгезії судинного ендотелію ІФА | 30150479 | 96 | 1х2г.,1х10 хв | 3.1 - 100 нг/мл | 10 мкл | Сироватка, плазма, супернатант клітинної культури | ТМБ 450 нм | RUO
VEGF ELISA | Фактор росту ендотелію судин, ІФА | JP27171 | 96 | 1 x 1 г, 2 x 30 хв | 15,63 - 1000 пг/мл | 100 мкл | Сироватка, Плазма, Супернатант клітинної культури | ТМБ 450 нм | RUO
VEGF (mouse) ELISA | Фактор росту васкулярного ендотелію, (миша), ІФА | JP27102 | 96 | 1 x 1 г, 2 x 30 хв | 62,5 - 4000 пг/мл | 100 мкл | Плазма, Сироватка, Супернатант клітинної культури | ТМБ 450 нм | RUO
VEGF (rat) ELISA | Рекомбінантний фактор росту васкулярного ендотелію (щур), ІФА | JP27101 | 96 | 1 x 1 г, 2 x 30 хв | 31,25 - 2000 пг/мл | 100 мкл | Плазма, Супернатант клітинної культури | ТМБ 450 нм | RUO
VEGF-A (Vascular Endothelial Growth Factor-A) ELISA | Фактор росту васкулярного ендотелію A, ІФА | 30150477 | 96 | 1 x 2 г, 2 x 1 г, 1 x 30 хв | 15,6 - 1000 пг/мл | 50 мкл | Сироватка, Плазма, Супернатант клітинної культури | ТМБ 450 нм | RUO
VEGF-C ELISA | Фактор росту ендотелію судин C, ІФА | JP27756 | 96 | 1 x 1 г, 2 x 30 хв | 93,75 - 6000 пг/мл | 100 мкл | Сироватка, Плазма, Супернатант клітинної культури | ТМБ 450 нм | RUO
VEGFR-3/Flt-4 ELISA | Рецептор фактору росту васкулярного ендотелію-3/рецептор тирозин-протеїн кінази 4, ІФА | JP27779 | 96 | 1 x 1 г, 2 x 30 хв | 0,03 - 2 нг/мл | 100 мкл | Сироватка, Плазма, Супернатант клітинної культури | ТМБ 450 нм | RUO
VEGF-Receptor 1 ELISA | Розчинний рецептор 1 ендотеліального фактору росту, ІФА | BE59131 | 96 | 1 x 2 г, 1 x 1 г, 1 x 20 хв | 0,16 - 10 нг/мл | 50 мкл | Сироватка, Плазма, Супернатант клітинної культури | ТМБ 450 нм | RUO
VIP ELISA | Вазоактивний інтестинальний пептид ІФА | 30251374 | 96 | 1х30хв.,1х1 г.,1х30 хв.,1х30 хв | 0-800 пг/мл | 75 мкл | Плазма | HRP | RUO
YDK020 PPK4 HCP ELISA | YDK010/pPK4, білок клітин-господаря (Corynebacterium glutamicum), ІФА | 30116226 | 96 | 1 x 1 г, 2 x 30 хв | 31,25 - 2000 пг/мл | 25 мкл | Супернатант клітинної культури | ТМБ 450 нм | RUO

## Reagents
Реагенти / Reagents Всі реагенти мають регуляційний статус RUO, ПДВ - 20%
Назва реагенту англійською | Назва реагенту українською | Каталож. № | Визначень | Регуляційний статус
BoxA 2D (negative control of BoxA wt), LPS-free 100µg | BoxA 2D (негативний контроль BoxA wt.), без LPS 100 мг | 30141652 | 100 мкг | RUO
BoxA 2D (negative control of BoxA wt), LPS-free 2.5mg | BoxA 2D (негативний контроль BoxA wt.), без LPS 2,5 мг | 30141650 | 2,5 мкг | RUO
BoxA 2D (negative control of BoxA wt), LPS-free 25µg | BoxA 2D (негативний контроль BoxA wt.), без LPS 25 мг | 30141653 | 25 мкг | RUO
BoxA 2D (negative control of BoxA wt), LPS-free 500µg | BoxA 2D (негативний контроль BoxA wt.), без LPS 500 мг | 30141651 | 500 мкг | RUO
BoxA from HMGB1, human+mouse, LPS-free | BoxA від HMGB1, людина+миша, без LPS | REHM012 | 100 мкг | RUO
BoxA from HMGB1, human+mouse, LPS-free | BoxA від HMGB1, людина+миша, без LPS | REHM013 | 500 мкг | RUO
BoxA from HMGB1, human+mouse, LPS-free | BoxB від HMGB1, людина+миша, без LPS | REHM014 | 2,5 мг | RUO
BoxA from HMGB1, human+mouse, LPS-free 25µg | BoxA від HMGB1, людина+миша, без LPS 25 мкг | 30141640 | 25 мкг | RUO
BoxB from HMGB1, human+mouse, with tag, LPS-free | BoxB від HMGB1, людина+миша, з міткою без LPS | REHM050 | 1 мг | RUO
BoxB from HMGB1, human+mouse, with tag, LPS-free | BoxB від HMGB1, людина+миша, з міткою без LPS | REHM051 | 250 мг | RUO
BoxB from HMGB1, human+mouse, with tag, LPS-free | BoxB від HMGB1, людина+миша, з міткою без LPS | REHM052 | 100 мг | RUO
BoxB from HMGB1, human+mouse, with tag, LPS-free 15µg | BoxВ від HMGB1, людина+миша, з міткою ,без LPS 15 мкг | 30141642 | 15 мкг | RUO
Control Set for CRP | Набір контролів для С-реактивного білка ІФА | 30249020 | 2х0,5 мл | RUO
Control Set for CRP HS | Набір контролів для С-реактивного білка високочутливого ІФА | 30249033 | 2х0,5 мл | RUO
Disulfide-HMGB1, LPS-free. 10µG | Дисульфід-HMGB1, без LPS. 10 мкг | 30141644 | 10 мкг | RUO
Disulfide-HMGB1, LPS-free. 100µG | Дисульфід-HMGB1, без LPS. 100 мкг | REHM121 | 100 мкг | RUO
Disulfide-HMGB1, LPS-free. 250µG | Дисульфід-HMGB1, без LPS. 250 мкг | REHM120 | 250 мкг | RUO
Disulfide-HMGB1, LPS-free. 50µG | Дисульфід-HMGB1, без LPS. 50 мкг | REHM122 | 50 мкг | RUO
Fully reduced-HMGB1, LPS-free. 100µG | Повністю відновлений-HMGB1, без LPS. 100 мкг | REHM115 | 100 мкг | RUO
Fully reduced-HMGB1, LPS-free. 15µG | Повністю відновлений-HMGB1, без LPS. 15 мкг | 30141643 | 15 мкг | RUO
Fully reduced-HMGB1, LPS-free. 50µG | Повністю відновлений-HMGB1, без LPS. 50 мкг | REHM116 | 100 мкг | RUO
Fully reduced-HMGB1, LPS-free. 500µG | Повністю відновлений-HMGB1, без LPS. 500 мкг | REHM114 | 500 мкг | RUO
Hmbg1 -/- embryonic fibroblasts, HMGB2-low | Hmbg1 -/- ембріональні фібробласти, HMGB2-низький | REHM223 | 2х | RUO
HMGB1 for biochemistry | HMGB1 для біохімії | REHM100 | 1 мг | RUO
HMGB1 for biochemistry | HMGB1 для біохімії | REHM101 | 250 мг | RUO
HMGB1 Isoforms Kits - Regular Size | Набори ізоформ HMGB1 - звичайний розмір | 30149878 | 3х50 мкг | RUO
HMGB1 Isoforms Kits - Test Size | Набори ізоформ HMGB1 - тестовий розмір | 30149875 | 3 x 10 мкг | RUO
HMGB1 N15-labelled for Mass Spectrometry 5µg | HMGB1 N15 з міткою для мас-спектрометрії 5 мкг | 30141649 | 5 мкг | RUO
HMGB1 N15-labelled for Mass Spectrometry 50µg | HMGB1 N15 з міткою для мас-спектрометрії 50 мкг | 30141648 | 50 мкг | RUO
HMGB2, human, LPS-free | HMGB2 людини,без LPS | 30112124 | 500 мкг | RUO
HMGB2, human, LPS-free | HMGB2, людський, без LPS | REHM152 | 100 мкг | RUO
HMGB2, LPS-free and tested in migration assay | HMGB2, без LPS і протестований у аналізі міграції | REHM153 | 50 мкг | RUO
Lysate from HMGB1-/- mouse cells | Лізат із клітин миші HMGB1-/- | REHM002 | 50 мкг | RUO
Lysate from HMGB1+/+ mouse cells | Лізат із клітин миші HMGB1+/+ | REHM001 | 50 мкг | RUO
Non-oxidizable Chemokine-HMGB1, LPS-free. 100µG | Неокислюваний хемокін-HMGB1, без LPS. 100 мкг | REHM131 | 100 мкг | RUO
Non-oxidizable Chemokine-HMGB1, LPS-free. 15µg | Неокислюваний хемокін-HMGB1, без LPS. 15 мкг | 30141645 | 15 мкг | RUO
Non-oxidizable Chemokine-HMGB1, LPS-free. 50µG | Неокислюваний хемокін-HMGB1, без LPS. 50 мкг | REHM132 | 50 мкг | RUO
Non-oxidizable Chemokine-HMGB1, LPS-free. 500µG | Неокислюваний хемокін-HMGB1, без LPS. 500 мкг | REHM130 | 500 мкг | RUO
pcDNA/es-RAGE plasmid, 20 µg | Плазміда pcDNA/es-RAGE, 20 мкг | REHM311 | 20 мкг | RUO
pcDNA/FL-RAGE plasmid, 20 µg | Плазміда pcDNA/FL-RAGE, 20 мкг | REHM310 | 20 мкг | RUO
pcDNA/FL-RAGE-myc plasmid, 20 µg | Плазміда pcDNA/FL-RAGE-myc, 20 мкг | REHM312 | 20 мкг | RUO
pEGFP-HMGB1 plasmid | Плазміда pEGFP-HMGB1 | 30141658 | 20 мкг | RUO
p-mHMG1 plasmid | Плазміда p-mHMG1 | REHM300 | 20 мкг | RUO
p-mHMG1tag plasmid | Плазміда p-mHMG1tag | REHM301 | 20 мкг | RUO
SDF-1 ALPHA (CXCL12) labelled 15N and 13C for NMR 5µg | SDF-1 альфа (CXCL12), позначений 15N і 13C для ЯМР 50 мкг | 30159800 | 5 мкг | RUO
SDF-1 ALPHA (CXCL12) labelled 15N and 13C for NMR 50µg | SDF-1 альфа (CXCL12), позначений 15N і 13C для ЯМР 50 мкг | 30159798 | 50 мкг | RUO
SDF-1 ALPHA (CXCL12) labelled 15N for Mass Spectrometry or NMR 5µg | SDF-1 ALPHA (CXCL12) з позначкою 15N для мас-спектрометрії або ЯМР 5 мкг | 30159802 | 50 мкг | RUO
SDF-1 ALPHA (CXCL12) labelled 15N for Mass Spectrometry or NMR 50µg | SDF-1 ALPHA (CXCL12) з позначкою 15N для мас-спектрометрії або ЯМР 50 мкг | 30159801 | 50 мкг | RUO
Steroid Panel Tec-Trace | Стероїдна панель Tec-Trace | 30220283 | 9х1,3 мл,1х5,4 мл | RUO
Steroid Tuning Mix 1 (2mL 1 vial) The Steroid Tuning Mix 1 is a solution of DHT, testosterone, 21-deoxycortisol, 17-OH-progesterone, androstenedione, both in natural forms and stable isotopes. It is intended to be used for the compound optimization of mass transitions | Суміш стероїдів 1, - це розчин стандартів: ДГТ, тестостерону, 21-дезоксикортизолу, 17-OH-прогестерону, андростендіону, - які є природними формами стероїдів за складом стабільних ізотопів | 30227628 | 2 мл | RUO
Steroid Tuning Mix 2 (2mL 1 vial) The Steroid Tuning Mix 2 is a solution of 11-deoxycorticosterone, 11-deoxycortisol, DHEA, aldosterone, DHEA-S, both in natural forms and stable isotopes. It is intended to be used for the compound optimization of mass transitions. | Суміш стероїдів 2, - це розчин стандартів: 11-дезоксикортикостерону, DHEA, 11-дезоксикортизолу, альдостерону, DHEA-S, - які є природними формами стероїдів за складом стабільних ізотопів. | 30227629 | 2 мл | RUO
Steroid Tuning Mix 3 (2mL 1 vial) The Steroid Tuning Mix 3 is a solution of cortisol, cortisone, dexamethasone, melatonin, corticosterone, both in natural forms and stable isotopes. It is intended to be used for the compound optimization of mass transitions. | Суміш стероїдів 3, - це розчин стандартів: кортизолу, кортизону, дексаметазону, мелатоніну, кортикостерону, - які є природними формами стероїдів за складом стабільних ізотопів. | 30227630 | 2 мл | RUO
Steroid Tuning Mix 4: 2 ml vial - estradiol, estrone, estriol, progesterone, 17-hydroxypregnenolone, in natural form and Isotopic labelled | Суміш стероїдів 4, - це розчин стандартів: естрадіол, естрон, естріол, прогестерон, 17-гідроксипрегненолон, - які є природними формами стероїдів за складом стабільних ізотопів. | 30227631 | 2 мл | RUO
Stromal Cell-Derived Factor 1alpha 100µg | Фактор 1альфа, отриманий зі стромальних клітин, 100 мкг | 30137702 | 100 мкг | RUO
Stromal Cell-Derived Factor 1alpha 15µg | Фактор 1альфа, отриманий зі стромальних клітин, 15 мкг | 30141647 | 15 мкг | RUO
Stromal Cell-Derived Factor 1alpha 250µg | Фактор 1альфа, отриманий зі стромальних клітин, 250 мкг | 30137703 | 250 мкг | RUO
Stromal Cell-Derived Factor 1alpha 50µg | Фактор 1альфа, отриманий зі стромальних клітин, 50 мкг | 30137704 | 50 мкг | RUO
Tec-Trace Cortisol Cortisone Calibrator Set LC-MS | Tec-Trace Кортизол-Кортизон, набір калібраторів для рідинної хроматографії з мас-спектрометрією (LC-MS) | 30232626 | 2х1 мл | RUO
Tec-Trace Cortisol Cortisone Control Set LC-MS | Tec-Trace Кортизол-Кортизон, набір контролів для рідинної хроматографії з мас-спектрометрією (LC-MS) | 30232627 | 3х1 мл | RUO
Tec-Trace Immunosuppressants Calibrator Set | Набір калібраторов Імуносупресантів Tec-Trace | 30246484 | 6х0,25 мл | RUO
Tec-Trace Immunosuppressants Control Set | Набір контролів Імуносупресантів Tec-Trace | 30246489 | 3х0,25 мл | RUO
Tec-Trace Metanephrines Calibrator Set LC-MS | Tec-Trace Метанефрини, набір калібраторів для рідинної хроматографії з мас-спектрометрією (LC-MS) | 30232628 | 2х2 мл | RUO
Tec-Trace Metanephrines Control Set LC-MS | Tec-Trace Метанефрини, набір контролів для рідинної хроматографії з мас-спектрометрією (LC-MS) | 30232629 | 3х2мл | RUO
Tec-Trace Meythlmalonic Acid Calibrator Set LC-MS | Tec-Trace Метилмалонова кислота, набір калібраторів для рідинної хроматографії з мас-спектрометрією (LC-MS) | 30232630 | 2х500 мкл | RUO
Tec-Trace Meythlmalonic Acid Control Set LC-MS | Tec-Trace Метилмалонова кислота, набір контролів для рідинної хроматографії з мас-спектрометрією (LC-MS) | 30232631 | 3х500 мкл | RUO
Tec-Trace Psychotropic Medication 1 Calibrator Set | Набір калібраторов психотропних ліків 1 Tec-Trace | 30246482 | 6х0,5 мл | RUO
Tec-Trace Psychotropic Medication 1 Control Set | Набір контролів психотропних ліків 1 Tec-Trace | 30246487 | 3х0,5 мл | RUO
Tec-Trace Psychotropic Medication 2 Calibrator Set | Набір калібраторов психотропних ліків 2 Tec-Trace | 30246483 | 6х0,5 мл | RUO
Tec-Trace Psychotropic Medication 2 Control Set | Набір контролів психотропних ліків 2 Tec-Trace | 30246488 | 3х0,5 мл | RUO
Tec-Trace Vitamin A + E Calibrator Set LC-MS | Tec-Trace Вітаміни А+Е, набір калібраторів для рідинної хроматографії з мас-спектрометрією (LC-MS) | 30232632 | 2х500 мкл | RUO
Tec-Trace Vitamin A + E Control Set LC-MS | Tec-Trace Вітаміни А+Е, набір контролів для рідинної хроматографії з мас-спектрометрією (LC-MS) | 30232633 | 3х500 мкл | RUO
Tec-Trace Vitamin B1 + B6 Calibrator Set LC-MS | Tec-Trace Вітаміни В1+В6, набір калібраторів для рідинної хроматографії з мас-спектрометрією (LC-MS) | 30232634 | 2х250 мкл | RUO
Tec-Trace Vitamin B1 + B6 Control Set LC-MS | Tec-Trace Вітаміни В1+В6, набір контролів для рідинної хроматографії з мас-спектрометрією (LC-MS) | 30232635 | 3х250 мкл | RUO
terminally oxidized HMGB1, LPS-free 100µg | Остаточно окислений HMGB1, без LPS 100 мкг | 30147029 | 100 мкг | RUO
terminally oxidized HMGB1, LPS-free 250µg | Остаточно окислений HMGB1, без LPS 250 мкг | 30147030 | 250 мкг | RUO
terminally oxidized HMGB1, LPS-free 50µg | Остаточно окислений HMGB1, без LPS 50 мкг | 30147028 | 50 мкг | RUO